## Eaton AG Şalt Fiyat Listesi
AG Şalt Cihazları Fiyat Listesi 1 Nisan 2022
| Ürün Referansı | SAP Ürün No. | Katalog No. | Ürün Tanımı | Indirim Grubu | Liste Fiyatı (EUR) | Kutu Adedi | Data Sheet
Alçak Gerilim Tesisat Ürünleri
| HL-B6/1 | Y7-194718 | 194718 | Minyatür Devre Kesici - 4,5kA - B eğrisi - 1x6A | MCB | 4.43 | 12 | https://datasheet.eaton.com/datasheet.php?model=194718&locale=en_GB
| HL-B10/1 | Y7-194719 | 194719 | Minyatür Devre Kesici - 4,5kA - B eğrisi - 1x10A | MCB | 3.81 | 12 | https://datasheet.eaton.com/datasheet.php?model=194719&locale=en_GB
| HL-B16/1 | Y7-194721 | 194721 | Minyatür Devre Kesici - 4,5kA - B eğrisi - 1x16A | MCB | 3.81 | 12 | https://datasheet.eaton.com/datasheet.php?model=194721&locale=en_GB
| HL-B20/1 | Y7-194722 | 194722 | Minyatür Devre Kesici - 4,5kA - B eğrisi - 1x20A | MCB | 3.81 | 12 | https://datasheet.eaton.com/datasheet.php?model=194722&locale=en_GB
| HL-B25/1 | Y7-194723 | 194723 | Minyatür Devre Kesici - 4,5kA - B eğrisi - 1x25A | MCB | 4.26 | 12 | https://datasheet.eaton.com/datasheet.php?model=194723&locale=en_GB
| HL-B32/1 | Y7-194724 | 194724 | Minyatür Devre Kesici - 4,5kA - B eğrisi - 1x32A | MCB | 4.73 | 12 | https://datasheet.eaton.com/datasheet.php?model=194724&locale=en_GB
| HL-B40/1 | Y7-194725 | 194725 | Minyatür Devre Kesici - 4,5kA - B eğrisi - 1x40A | MCB | 5.28 | 12 | https://datasheet.eaton.com/datasheet.php?model=194725&locale=en_GB
| HL-B50/1 | Y7-194726 | 194726 | Minyatür Devre Kesici - 4,5kA - B eğrisi - 1x50A | MCB | 9.13 | 12 | https://datasheet.eaton.com/datasheet.php?model=194726&locale=en_GB
| HL-B63/1 | Y7-194727 | 194727 | Minyatür Devre Kesici - 4,5kA - B eğrisi - 1x63A | MCB | 9.13 | 12 | https://datasheet.eaton.com/datasheet.php?model=194727&locale=en_GB
| HL-B6/1N | Y7-194738 | 194738 | Minyatür Devre Kesici - 4,5kA - B eğrisi - 1x6A+N | MCB | 13.34 | 6 | https://datasheet.eaton.com/datasheet.php?model=194738&locale=en_GB
| HL-B10/1N | Y7-194739 | 194739 | Minyatür Devre Kesici - 4,5kA - B eğrisi - 1x10A+N | MCB | 13.34 | 6 | https://datasheet.eaton.com/datasheet.php?model=194739&locale=en_GB
| HL-B16/1N | Y7-194741 | 194741 | Minyatür Devre Kesici - 4,5kA - B eğrisi - 1x16A+N | MCB | 13.34 | 6 | https://datasheet.eaton.com/datasheet.php?model=194741&locale=en_GB
| HL-B20/1N | Y7-194742 | 194742 | Minyatür Devre Kesici - 4,5kA - B eğrisi - 1x20A+N | MCB | 13.34 | 6 | https://datasheet.eaton.com/datasheet.php?model=194742&locale=en_GB
| HL-B25/1N | Y7-194743 | 194743 | Minyatür Devre Kesici - 4,5kA - B eğrisi - 1x25A+N | MCB | 13.34 | 6 | https://datasheet.eaton.com/datasheet.php?model=194743&locale=en_GB
| HL-B32/1N | Y7-194744 | 194744 | Minyatür Devre Kesici - 4,5kA - B eğrisi - 1x32A+N | MCB | 14.49 | 6 | https://datasheet.eaton.com/datasheet.php?model=194744&locale=en_GB
| HL-B40/1N | Y7-194745 | 194745 | Minyatür Devre Kesici - 4,5kA - B eğrisi - 1x40A+N | MCB | 15.37 | 6 | https://datasheet.eaton.com/datasheet.php?model=194745&locale=en_GB
| HL-B50/1N | Y7-194746 | 194746 | Minyatür Devre Kesici - 4,5kA - B eğrisi - 1x50A+N | MCB | 17.46 | 6 | https://datasheet.eaton.com/datasheet.php?model=194746&locale=en_GB
| HL-B63/1N | Y7-194747 | 194747 | Minyatür Devre Kesici - 4,5kA - B eğrisi - 1x63A+N | MCB | 17.46 | 6 | https://datasheet.eaton.com/datasheet.php?model=194747&locale=en_GB
| HL-B6/2 | Y7-194758 | 194758 | Minyatür Devre Kesici - 4,5kA - B eğrisi - 2x6A | MCB | 14.22 | 6 | https://datasheet.eaton.com/datasheet.php?model=194758&locale=en_GB
| HL-B10/2 | Y7-194759 | 194759 | Minyatür Devre Kesici - 4,5kA - B eğrisi - 2x10A | MCB | 14.22 | 6 | https://datasheet.eaton.com/datasheet.php?model=194759&locale=en_GB
| HL-B16/2 | Y7-194761 | 194761 | Minyatür Devre Kesici - 4,5kA - B eğrisi - 2x16A | MCB | 14.22 | 6 | https://datasheet.eaton.com/datasheet.php?model=194761&locale=en_GB
| HL-B20/2 | Y7-194762 | 194762 | Minyatür Devre Kesici - 4,5kA - B eğrisi - 2x20A | MCB | 14.22 | 6 | https://datasheet.eaton.com/datasheet.php?model=194762&locale=en_GB
| HL-B25/2 | Y7-194763 | 194763 | Minyatür Devre Kesici - 4,5kA - B eğrisi - 2x25A | MCB | 14.22 | 6 | https://datasheet.eaton.com/datasheet.php?model=194763&locale=en_GB
| HL-B32/2 | Y7-194764 | 194764 | Minyatür Devre Kesici - 4,5kA - B eğrisi - 2x32A | MCB | 14.93 | 6 | https://datasheet.eaton.com/datasheet.php?model=194764&locale=en_GB
| HL-B40/2 | Y7-194765 | 194765 | Minyatür Devre Kesici - 4,5kA - B eğrisi - 2x40A | MCB | 15.89 | 6 | https://datasheet.eaton.com/datasheet.php?model=194765&locale=en_GB
| HL-B50/2 | Y7-194766 | 194766 | Minyatür Devre Kesici - 4,5kA - B eğrisi - 2x50A | MCB | 18.79 | 6 | https://datasheet.eaton.com/datasheet.php?model=194766&locale=en_GB
| HL-B63/2 | Y7-194767 | 194767 | Minyatür Devre Kesici - 4,5kA - B eğrisi - 2x63A | MCB | 22.74 | 6 | https://datasheet.eaton.com/datasheet.php?model=194767&locale=en_GB
| HL-B6/3 | Y7-194778 | 194778 | Minyatür Devre Kesici - 4,5kA - B eğrisi - 3x6A | MCB | 19.57 | 4 | https://datasheet.eaton.com/datasheet.php?model=194778&locale=en_GB
| HL-B10/3 | Y7-194779 | 194779 | Minyatür Devre Kesici - 4,5kA - B eğrisi - 3x10A | MCB | 18.69 | 4 | https://datasheet.eaton.com/datasheet.php?model=194779&locale=en_GB
| HL-B16/3 | Y7-194781 | 194781 | Minyatür Devre Kesici - 4,5kA - B eğrisi - 3x16A | MCB | 18.69 | 4 | https://datasheet.eaton.com/datasheet.php?model=194781&locale=en_GB
| HL-B20/3 | Y7-194782 | 194782 | Minyatür Devre Kesici - 4,5kA - B eğrisi - 3x20A | MCB | 18.69 | 4 | https://datasheet.eaton.com/datasheet.php?model=194782&locale=en_GB
| HL-B25/3 | Y7-194783 | 194783 | Minyatür Devre Kesici - 4,5kA - B eğrisi - 3x25A | MCB | 18.69 | 4 | https://datasheet.eaton.com/datasheet.php?model=194783&locale=en_GB
| HL-B32/3 | Y7-194784 | 194784 | Minyatür Devre Kesici - 4,5kA - B eğrisi - 3x32A | MCB | 20.45 | 4 | https://datasheet.eaton.com/datasheet.php?model=194784&locale=en_GB
| HL-B40/3 | Y7-194785 | 194785 | Minyatür Devre Kesici - 4,5kA - B eğrisi - 3x40A | MCB | 22.74 | 4 | https://datasheet.eaton.com/datasheet.php?model=194785&locale=en_GB
| HL-B50/3 | Y7-194786 | 194786 | Minyatür Devre Kesici - 4,5kA - B eğrisi - 3x50A | MCB | 28.09 | 4 | https://datasheet.eaton.com/datasheet.php?model=194786&locale=en_GB
| HL-B63/3 | Y7-194787 | 194787 | Minyatür Devre Kesici - 4,5kA - B eğrisi - 3x63A | MCB | 34.06 | 4 | https://datasheet.eaton.com/datasheet.php?model=194787&locale=en_GB
| HL-B6/3N | Y7-194798 | 194798 | Minyatür Devre Kesici - 4,5kA - B eğrisi - 3x6A+N | MCB | 29.32 | 3 | https://datasheet.eaton.com/datasheet.php?model=194798&locale=en_GB
| HL-B10/3N | Y7-194799 | 194799 | Minyatür Devre Kesici - 4,5kA - B eğrisi - 3x10A+N | MCB | 26.77 | 3 | https://datasheet.eaton.com/datasheet.php?model=194799&locale=en_GB
| HL-B16/3N | Y7-194801 | 194801 | Minyatür Devre Kesici - 4,5kA - B eğrisi - 3x16A+N | MCB | 26.77 | 3 | https://datasheet.eaton.com/datasheet.php?model=194801&locale=en_GB
| HL-B20/3N | Y7-194802 | 194802 | Minyatür Devre Kesici - 4,5kA - B eğrisi - 3x20A+N | MCB | 26.77 | 3 | https://datasheet.eaton.com/datasheet.php?model=194802&locale=en_GB
| HL-B25/3N | Y7-194803 | 194803 | Minyatür Devre Kesici - 4,5kA - B eğrisi - 3x25A+N | MCB | 26.77 | 3 | https://datasheet.eaton.com/datasheet.php?model=194803&locale=en_GB
| HL-B32/3N | Y7-194804 | 194804 | Minyatür Devre Kesici - 4,5kA - B eğrisi - 3x32A+N | MCB | 29.59 | 3 | https://datasheet.eaton.com/datasheet.php?model=194804&locale=en_GB
| HL-B40/3N | Y7-194805 | 194805 | Minyatür Devre Kesici - 4,5kA - B eğrisi - 3x40A+N | MCB | 31.24 | 3 | https://datasheet.eaton.com/datasheet.php?model=194805&locale=en_GB
| HL-B50/3N | Y7-194806 | 194806 | Minyatür Devre Kesici - 4,5kA - B eğrisi - 3x50A+N | MCB | 36.25 | 3 | https://datasheet.eaton.com/datasheet.php?model=194806&locale=en_GB
| HL-B63/3N | Y7-194807 | 194807 | Minyatür Devre Kesici - 4,5kA - B eğrisi - 3x63A+N | MCB | 42.22 | 3 | https://datasheet.eaton.com/datasheet.php?model=194807&locale=en_GB
| HL-C6/1 | Y7-194728 | 194728 | Minyatür Devre Kesici - 4,5kA - C eğrisi - 1x6A | MCB | 4.34 | 12 | https://datasheet.eaton.com/datasheet.php?model=194728&locale=en_GB
| HL-C10/1 | Y7-194729 | 194729 | Minyatür Devre Kesici - 4,5kA - C eğrisi - 1x10A | MCB | 4.08 | 12 | https://datasheet.eaton.com/datasheet.php?model=194729&locale=en_GB
| HL-C16/1 | Y7-194731 | 194731 | Minyatür Devre Kesici - 4,5kA - C eğrisi - 1x16A | MCB | 4.08 | 12 | https://datasheet.eaton.com/datasheet.php?model=194731&locale=en_GB
| HL-C20/1 | Y7-194732 | 194732 | Minyatür Devre Kesici - 4,5kA - C eğrisi - 1x20A | MCB | 4.08 | 12 | https://datasheet.eaton.com/datasheet.php?model=194732&locale=en_GB
| HL-C25/1 | Y7-194733 | 194733 | Minyatür Devre Kesici - 4,5kA - C eğrisi - 1x25A | MCB | 4.26 | 12 | https://datasheet.eaton.com/datasheet.php?model=194733&locale=en_GB
| HL-C32/1 | Y7-194734 | 194734 | Minyatür Devre Kesici - 4,5kA - C eğrisi - 1x32A | MCB | 4.35 | 12 | https://datasheet.eaton.com/datasheet.php?model=194734&locale=en_GB
| HL-C40/1 | Y7-194735 | 194735 | Minyatür Devre Kesici - 4,5kA - C eğrisi - 1x40A | MCB | 5.25 | 12 | https://datasheet.eaton.com/datasheet.php?model=194735&locale=en_GB
| HL-C50/1 | Y7-194736 | 194736 | Minyatür Devre Kesici - 4,5kA - C eğrisi - 1x50A | MCB | 9.13 | 12 | https://datasheet.eaton.com/datasheet.php?model=194736&locale=en_GB
| HL-C63/1 | Y7-194737 | 194737 | Minyatür Devre Kesici - 4,5kA - C eğrisi - 1x63A | MCB | 9.13 | 12 | https://datasheet.eaton.com/datasheet.php?model=194737&locale=en_GB
| HL-C6/1N | Y7-194748 | 194748 | Minyatür Devre Kesici - 4,5kA - C eğrisi - 1x6A+N | MCB | 12.64 | 6 | https://datasheet.eaton.com/datasheet.php?model=194748&locale=en_GB
| HL-C10/1N | Y7-194749 | 194749 | Minyatür Devre Kesici - 4,5kA - C eğrisi - 1x10A+N | MCB | 12.64 | 6 | https://datasheet.eaton.com/datasheet.php?model=194749&locale=en_GB
| HL-C16/1N | Y7-194751 | 194751 | Minyatür Devre Kesici - 4,5kA - C eğrisi - 1x16A+N | MCB | 12.64 | 6 | https://datasheet.eaton.com/datasheet.php?model=194751&locale=en_GB
| HL-C20/1N | Y7-194752 | 194752 | Minyatür Devre Kesici - 4,5kA - C eğrisi - 1x20A+N | MCB | 12.64 | 6 | https://datasheet.eaton.com/datasheet.php?model=194752&locale=en_GB
| HL-C25/1N | Y7-194753 | 194753 | Minyatür Devre Kesici - 4,5kA - C eğrisi - 1x25A+N | MCB | 12.64 | 6 | https://datasheet.eaton.com/datasheet.php?model=194753&locale=en_GB
| HL-C32/1N | Y7-194754 | 194754 | Minyatür Devre Kesici - 4,5kA - C eğrisi - 1x32A+N | MCB | 13.17 | 6 | https://datasheet.eaton.com/datasheet.php?model=194754&locale=en_GB
| HL-C40/1N | Y7-194755 | 194755 | Minyatür Devre Kesici - 4,5kA - C eğrisi - 1x40A+N | MCB | 13.63 | 6 | https://datasheet.eaton.com/datasheet.php?model=194755&locale=en_GB
| HL-C50/1N | Y7-194756 | 194756 | Minyatür Devre Kesici - 4,5kA - C eğrisi - 1x50A+N | MCB | 17.46 | 6 | https://datasheet.eaton.com/datasheet.php?model=194756&locale=en_GB
| HL-C63/1N | Y7-194757 | 194757 | Minyatür Devre Kesici - 4,5kA - C eğrisi - 1x63A+N | MCB | 17.46 | 6 | https://datasheet.eaton.com/datasheet.php?model=194757&locale=en_GB
| HL-C6/2 | Y7-194768 | 194768 | Minyatür Devre Kesici - 4,5kA - C eğrisi - 2x6A | MCB | 13.26 | 6 | https://datasheet.eaton.com/datasheet.php?model=194768&locale=en_GB
| HL-C10/2 | Y7-194769 | 194769 | Minyatür Devre Kesici - 4,5kA - C eğrisi - 2x10A | MCB | 13.26 | 6 | https://datasheet.eaton.com/datasheet.php?model=194769&locale=en_GB
| HL-C16/2 | Y7-194771 | 194771 | Minyatür Devre Kesici - 4,5kA - C eğrisi - 2x16A | MCB | 13.26 | 6 | https://datasheet.eaton.com/datasheet.php?model=194771&locale=en_GB
| HL-C20/2 | Y7-194772 | 194772 | Minyatür Devre Kesici - 4,5kA - C eğrisi - 2x20A | MCB | 13.26 | 6 | https://datasheet.eaton.com/datasheet.php?model=194772&locale=en_GB
| HL-C25/2 | Y7-194773 | 194773 | Minyatür Devre Kesici - 4,5kA - C eğrisi - 2x25A | MCB | 13.26 | 6 | https://datasheet.eaton.com/datasheet.php?model=194773&locale=en_GB
| HL-C32/2 | Y7-194774 | 194774 | Minyatür Devre Kesici - 4,5kA - C eğrisi - 2x32A | MCB | 13.78 | 6 | https://datasheet.eaton.com/datasheet.php?model=194774&locale=en_GB
| HL-C40/2 | Y7-194775 | 194775 | Minyatür Devre Kesici - 4,5kA - C eğrisi - 2x40A | MCB | 14.17 | 6 | https://datasheet.eaton.com/datasheet.php?model=194775&locale=en_GB
| HL-C50/2 | Y7-194776 | 194776 | Minyatür Devre Kesici - 4,5kA - C eğrisi - 2x50A | MCB | 18.79 | 6 | https://datasheet.eaton.com/datasheet.php?model=194776&locale=en_GB
| HL-C63/2 | Y7-194777 | 194777 | Minyatür Devre Kesici - 4,5kA - C eğrisi - 2x63A | MCB | 22.74 | 6 | https://datasheet.eaton.com/datasheet.php?model=194777&locale=en_GB
| HL-C6/3 | Y7-194788 | 194788 | Minyatür Devre Kesici - 4,5kA - C eğrisi - 3x6A | MCB | 17.64 | 4 | https://datasheet.eaton.com/datasheet.php?model=194788&locale=en_GB
| HL-C10/3 | Y7-194789 | 194789 | Minyatür Devre Kesici - 4,5kA - C eğrisi - 3x10A | MCB | 17.38 | 4 | https://datasheet.eaton.com/datasheet.php?model=194789&locale=en_GB
| HL-C16/3 | Y7-194791 | 194791 | Minyatür Devre Kesici - 4,5kA - C eğrisi - 3x16A | MCB | 17.38 | 4 | https://datasheet.eaton.com/datasheet.php?model=194791&locale=en_GB
| HL-C20/3 | Y7-194792 | 194792 | Minyatür Devre Kesici - 4,5kA - C eğrisi - 3x20A | MCB | 17.38 | 4 | https://datasheet.eaton.com/datasheet.php?model=194792&locale=en_GB
| HL-C25/3 | Y7-194793 | 194793 | Minyatür Devre Kesici - 4,5kA - C eğrisi - 3x25A | MCB | 17.38 | 4 | https://datasheet.eaton.com/datasheet.php?model=194793&locale=en_GB
| HL-C32/3 | Y7-194794 | 194794 | Minyatür Devre Kesici - 4,5kA - C eğrisi - 3x32A | MCB | 17.82 | 4 | https://datasheet.eaton.com/datasheet.php?model=194794&locale=en_GB
| HL-C40/3 | Y7-194795 | 194795 | Minyatür Devre Kesici - 4,5kA - C eğrisi - 3x40A | MCB | 18.77 | 4 | https://datasheet.eaton.com/datasheet.php?model=194795&locale=en_GB
| HL-C50/3 | Y7-194796 | 194796 | Minyatür Devre Kesici - 4,5kA - C eğrisi - 3x50A | MCB | 28.09 | 4 | https://datasheet.eaton.com/datasheet.php?model=194796&locale=en_GB
| HL-C63/3 | Y7-194797 | 194797 | Minyatür Devre Kesici - 4,5kA - C eğrisi - 3x63A | MCB | 34.06 | 4 | https://datasheet.eaton.com/datasheet.php?model=194797&locale=en_GB
| HL-C6/3N | Y7-194808 | 194808 | Minyatür Devre Kesici - 4,5kA - C eğrisi - 3x6A+N | MCB | 23.61 | 3 | https://datasheet.eaton.com/datasheet.php?model=194808&locale=en_GB
| HL-C10/3N | Y7-194809 | 194809 | Minyatür Devre Kesici - 4,5kA - C eğrisi - 3x10A+N | MCB | 23.61 | 3 | https://datasheet.eaton.com/datasheet.php?model=194809&locale=en_GB
| HL-C16/3N | Y7-194811 | 194811 | Minyatür Devre Kesici - 4,5kA - C eğrisi - 3x16A+N | MCB | 23.61 | 3 | https://datasheet.eaton.com/datasheet.php?model=194811&locale=en_GB
| HL-C20/3N | Y7-194812 | 194812 | Minyatür Devre Kesici - 4,5kA - C eğrisi - 3x20A+N | MCB | 23.61 | 3 | https://datasheet.eaton.com/datasheet.php?model=194812&locale=en_GB
| HL-C25/3N | Y7-194813 | 194813 | Minyatür Devre Kesici - 4,5kA - C eğrisi - 3x25A+N | MCB | 23.61 | 3 | https://datasheet.eaton.com/datasheet.php?model=194813&locale=en_GB
| HL-C32/3N | Y7-194814 | 194814 | Minyatür Devre Kesici - 4,5kA - C eğrisi - 3x32A+N | MCB | 26.42 | 3 | https://datasheet.eaton.com/datasheet.php?model=194814&locale=en_GB
| HL-C40/3N | Y7-194815 | 194815 | Minyatür Devre Kesici - 4,5kA - C eğrisi - 3x40A+N | MCB | 27.56 | 3 | https://datasheet.eaton.com/datasheet.php?model=194815&locale=en_GB
| HL-C50/3N | Y7-194816 | 194816 | Minyatür Devre Kesici - 4,5kA - C eğrisi - 3x50A+N | MCB | 36.25 | 3 | https://datasheet.eaton.com/datasheet.php?model=194816&locale=en_GB
| HL-C63/3N | Y7-194817 | 194817 | Minyatür Devre Kesici - 4,5kA - C eğrisi - 3x63A+N | MCB | 42.22 | 3 | https://datasheet.eaton.com/datasheet.php?model=194817&locale=en_GB
| HNC-25/2/003 | Y7-194690 | 194690 | Artık Akım Devre Kesiciler (AC tipi) 2x25A, 6kA, 30mA | MCB | 29.59 | 1 | https://datasheet.eaton.com/datasheet.php?model=194690&locale=en_GB
| HNC-40/2/003 | Y7-194691 | 194691 | Artık Akım Devre Kesiciler (AC tipi) 2x40A, 6kA, 30mA | MCB | 29.84 | 1 | https://datasheet.eaton.com/datasheet.php?model=194691&locale=en_GB
| HNC-63/2/003 | Y7-194692 | 194692 | Artık Akım Devre Kesiciler (AC tipi) 2x63A, 6kA, 30mA | MCB | 40.55 | 1 | https://datasheet.eaton.com/datasheet.php?model=194692&locale=en_GB
| HNC-25/4/003 | Y7-194693 | 194693 | Artık Akım Devre Kesiciler (AC tipi) 4x25A, 6kA, 30mA | MCB | 41.43 | 1 | https://datasheet.eaton.com/datasheet.php?model=194693&locale=en_GB
| HNC-40/4/003 | Y7-194694 | 194694 | Artık Akım Devre Kesiciler (AC tipi) 4x40A, 6kA, 30mA | MCB | 43.54 | 1 | https://datasheet.eaton.com/datasheet.php?model=194694&locale=en_GB
| HNC-63/4/003 | Y7-194695 | 194695 | Artık Akım Devre Kesiciler (AC tipi) 4x63A, 6kA, 30mA | MCB | 51.7 | 1 | https://datasheet.eaton.com/datasheet.php?model=194695&locale=en_GB
| HNC-25/2/003-A | Y7-194684 | 194684 | Artık Akım Devre Kesiciler (A tipi) 2x25A, 6kA, 30mA | MCB | 41.95 | 1 | https://datasheet.eaton.com/datasheet.php?model=194684&locale=en_GB
| HNC-40/2/003-A | Y7-194685 | 194685 | Artık Akım Devre Kesiciler (A tipi) 2x40A, 6kA, 30mA | MCB | 44.42 | 1 | https://datasheet.eaton.com/datasheet.php?model=194685&locale=en_GB
| HNC-63/2/003-A | Y7-194686 | 194686 | Artık Akım Devre Kesiciler (A tipi) 2x63A, 6kA, 30mA | MCB | 59.9 | 1 | https://datasheet.eaton.com/datasheet.php?model=194686&locale=en_GB
| HNC-25/4/003-A | Y7-194687 | 194687 | Artık Akım Devre Kesiciler (A tipi) 4x25A, 6kA, 30mA | MCB | 61.5 | 1 | https://datasheet.eaton.com/datasheet.php?model=194687&locale=en_GB
| HNC-40/4/003-A | Y7-194688 | 194688 | Artık Akım Devre Kesiciler (A tipi) 4x40A, 6kA, 30mA | MCB | 63.8 | 1 | https://datasheet.eaton.com/datasheet.php?model=194688&locale=en_GB
| HNC-63/4/003-A | Y7-194689 | 194689 | Artık Akım Devre Kesiciler (A tipi) 4x63A, 6kA, 30mA | MCB | 74.6 | 1 | https://datasheet.eaton.com/datasheet.php?model=194689&locale=en_GB
| HNB-B6/1N/003 | Y7-195118 | 195118 | Aşırı Akım Korumalı Artık Akım Devre Kesiciler - 6kA, B, 30mA, 1x6A+N | MCB | 52.9 | 1 | https://datasheet.eaton.com/datasheet.php?model=195118&locale=en_GB
| HNB-B10/1N/003 | Y7-195119 | 195119 | Aşırı Akım Korumalı Artık Akım Devre Kesiciler - 6kA, B, 30mA, 1x10A+N | MCB | 49.33 | 1 | https://datasheet.eaton.com/datasheet.php?model=195119&locale=en_GB
| HNB-B16/1N/003 | Y7-195121 | 195121 | Aşırı Akım Korumalı Artık Akım Devre Kesiciler - 6kA, B, 30mA, 1x16A+N | MCB | 49.33 | 1 | https://datasheet.eaton.com/datasheet.php?model=195121&locale=en_GB
| HNB-B20/1N/003 | Y7-195122 | 195122 | Aşırı Akım Korumalı Artık Akım Devre Kesiciler - 6kA, B, 30mA, 1x20A+N | MCB | 49.33 | 1 | https://datasheet.eaton.com/datasheet.php?model=195122&locale=en_GB
| HNB-B25/1N/003 | Y7-195123 | 195123 | Aşırı Akım Korumalı Artık Akım Devre Kesiciler - 6kA, B, 30mA, 1x25A+N | MCB | 50.6 | 1 | https://datasheet.eaton.com/datasheet.php?model=195123&locale=en_GB
| HNB-C6/1N/003 | Y7-195124 | 195124 | Aşırı Akım Korumalı Artık Akım Devre Kesiciler - 6kA, C, 30mA, 1x6A+N | MCB | 52.9 | 1 | https://datasheet.eaton.com/datasheet.php?model=195124&locale=en_GB
| HNB-C10/1N/003 | Y7-195125 | 195125 | Aşırı Akım Korumalı Artık Akım Devre Kesiciler - 6kA, C, 30mA, 1x10A+N | MCB | 49.33 | 1 | https://datasheet.eaton.com/datasheet.php?model=195125&locale=en_GB
| HNB-C16/1N/003 | Y7-195127 | 195127 | Aşırı Akım Korumalı Artık Akım Devre Kesiciler - 6kA, C, 30mA, 1x16A+N | MCB | 49.33 | 1 | https://datasheet.eaton.com/datasheet.php?model=195127&locale=en_GB
| HNB-C20/1N/003 | Y7-195128 | 195128 | Aşırı Akım Korumalı Artık Akım Devre Kesiciler - 6kA, C, 30mA, 1x20A+N | MCB | 49.33 | 1 | https://datasheet.eaton.com/datasheet.php?model=195128&locale=en_GB
| HNB-C25/1N/003 | Y7-195129 | 195129 | Aşırı Akım Korumalı Artık Akım Devre Kesiciler - 6kA, C, 30mA, 1x25A+N | MCB | 50.6 | 1 | https://datasheet.eaton.com/datasheet.php?model=195129&locale=en_GB
| PL6-B2/1 | Y7-286516 | 286516 | Minyatür Devre Kesici - 6kA - B eğrisi - 1x2A | MCB | 5.76 | 12 | https://datasheet.eaton.com/datasheet.php?model=286516&locale=en_GB
| PL6-B4/1 | Y7-286517 | 286517 | Minyatür Devre Kesici - 6kA - B eğrisi - 1x4A | MCB | 5.76 | 12 | https://datasheet.eaton.com/datasheet.php?model=286517&locale=en_GB
| PL6-B6/1 | Y7-286518 | 286518 | Minyatür Devre Kesici - 6kA - B eğrisi - 1x6A | MCB | 4.91 | 12 | https://datasheet.eaton.com/datasheet.php?model=286518&locale=en_GB
| PL6-B10/1 | Y7-286519 | 286519 | Minyatür Devre Kesici - 6kA - B eğrisi - 1x10A | MCB | 4.39 | 12 | https://datasheet.eaton.com/datasheet.php?model=286519&locale=en_GB
| PL6-B16/1 | Y7-286521 | 286521 | Minyatür Devre Kesici - 6kA - B eğrisi - 1x16A | MCB | 4.39 | 12 | https://datasheet.eaton.com/datasheet.php?model=286521&locale=en_GB
| PL6-B20/1 | Y7-286522 | 286522 | Minyatür Devre Kesici - 6kA - B eğrisi - 1x20A | MCB | 4.39 | 12 | https://datasheet.eaton.com/datasheet.php?model=286522&locale=en_GB
| PL6-B25/1 | Y7-286523 | 286523 | Minyatür Devre Kesici - 6kA - B eğrisi - 1x25A | MCB | 4.55 | 12 | https://datasheet.eaton.com/datasheet.php?model=286523&locale=en_GB
| PL6-B32/1 | Y7-286524 | 286524 | Minyatür Devre Kesici - 6kA - B eğrisi - 1x32A | MCB | 5.17 | 12 | https://datasheet.eaton.com/datasheet.php?model=286524&locale=en_GB
| PL6-B40/1 | Y7-286525 | 286525 | Minyatür Devre Kesici - 6kA - B eğrisi - 1x40A | MCB | 6.74 | 12 | https://datasheet.eaton.com/datasheet.php?model=286525&locale=en_GB
| PL6-B50/1 | Y7-286526 | 286526 | Minyatür Devre Kesici - 6kA - B eğrisi - 1x50A | MCB | 9.31 | 12 | https://datasheet.eaton.com/datasheet.php?model=286526&locale=en_GB
| PL6-B63/1 | Y7-286527 | 286527 | Minyatür Devre Kesici - 6kA - B eğrisi - 1x63A | MCB | 9.31 | 12 | https://datasheet.eaton.com/datasheet.php?model=286527&locale=en_GB
| PL6-B2/1N | Y7-164907 | 164907 | Minyatür Devre Kesici - 6kA - B eğrisi - 1x2A+N | MCB | 20.36 | 6 | https://datasheet.eaton.com/datasheet.php?model=164907&locale=en_GB
| PL6-B4/1N | Y7-164913 | 164913 | Minyatür Devre Kesici - 6kA - B eğrisi - 1x4A+N | MCB | 20.36 | 6 | https://datasheet.eaton.com/datasheet.php?model=164913&locale=en_GB
| PL6-B6/1N | Y7-106025 | 106025 | Minyatür Devre Kesici - 6kA - B eğrisi - 1x6A+N | MCB | 17.64 | 6 | https://datasheet.eaton.com/datasheet.php?model=106025&locale=en_GB
| PL6-B10/1N | Y7-106026 | 106026 | Minyatür Devre Kesici - 6kA - B eğrisi - 1x10A+N | MCB | 17.38 | 6 | https://datasheet.eaton.com/datasheet.php?model=106026&locale=en_GB
| PL6-B16/1N | Y7-106028 | 106028 | Minyatür Devre Kesici - 6kA - B eğrisi - 1x16A+N | MCB | 17.38 | 6 | https://datasheet.eaton.com/datasheet.php?model=106028&locale=en_GB
| PL6-B20/1N | Y7-164908 | 164908 | Minyatür Devre Kesici - 6kA - B eğrisi - 1x20A+N | MCB | 17.38 | 6 | https://datasheet.eaton.com/datasheet.php?model=164908&locale=en_GB
| PL6-B25/1N | Y7-164909 | 164909 | Minyatür Devre Kesici - 6kA - B eğrisi - 1x25A+N | MCB | 17.38 | 6 | https://datasheet.eaton.com/datasheet.php?model=164909&locale=en_GB
| PL6-B32/1N | Y7-164912 | 164912 | Minyatür Devre Kesici - 6kA - B eğrisi - 1x32A+N | MCB | 17.82 | 6 | https://datasheet.eaton.com/datasheet.php?model=164912&locale=en_GB
| PL6-B2/2 | Y7-286550 | 286550 | Minyatür Devre Kesici - 6kA - B eğrisi - 2x2A | MCB | 21.42 | 6 | https://datasheet.eaton.com/datasheet.php?model=286550&locale=en_GB
| PL6-B4/2 | Y7-286551 | 286551 | Minyatür Devre Kesici - 6kA - B eğrisi - 2x4A | MCB | 21.42 | 6 | https://datasheet.eaton.com/datasheet.php?model=286551&locale=en_GB
| PL6-B6/2 | Y7-286552 | 286552 | Minyatür Devre Kesici - 6kA - B eğrisi - 2x6A | MCB | 18.69 | 6 | https://datasheet.eaton.com/datasheet.php?model=286552&locale=en_GB
| PL6-B10/2 | Y7-286553 | 286553 | Minyatür Devre Kesici - 6kA - B eğrisi - 2x10A | MCB | 18 | 6 | https://datasheet.eaton.com/datasheet.php?model=286553&locale=en_GB
| PL6-B16/2 | Y7-286555 | 286555 | Minyatür Devre Kesici - 6kA - B eğrisi - 2x16A | MCB | 18 | 6 | https://datasheet.eaton.com/datasheet.php?model=286555&locale=en_GB
| PL6-B20/2 | Y7-286556 | 286556 | Minyatür Devre Kesici - 6kA - B eğrisi - 2x20A | MCB | 18 | 6 | https://datasheet.eaton.com/datasheet.php?model=286556&locale=en_GB
| PL6-B25/2 | Y7-286557 | 286557 | Minyatür Devre Kesici - 6kA - B eğrisi - 2x25A | MCB | 18 | 6 | https://datasheet.eaton.com/datasheet.php?model=286557&locale=en_GB
| PL6-B32/2 | Y7-286558 | 286558 | Minyatür Devre Kesici - 6kA - B eğrisi - 2x32A | MCB | 18.79 | 6 | https://datasheet.eaton.com/datasheet.php?model=286558&locale=en_GB
| PL6-B40/2 | Y7-286559 | 286559 | Minyatür Devre Kesici - 6kA - B eğrisi - 2x40A | MCB | 20.36 | 6 | https://datasheet.eaton.com/datasheet.php?model=286559&locale=en_GB
| PL6-B50/2 | Y7-286560 | 286560 | Minyatür Devre Kesici - 6kA - B eğrisi - 2x50A | MCB | 27.04 | 6 | https://datasheet.eaton.com/datasheet.php?model=286560&locale=en_GB
| PL6-B63/2 | Y7-286561 | 286561 | Minyatür Devre Kesici - 6kA - B eğrisi - 2x63A | MCB | 28.96 | 6 | https://datasheet.eaton.com/datasheet.php?model=286561&locale=en_GB
| PL6-B2/3 | Y7-286584 | 286584 | Minyatür Devre Kesici - 6kA - B eğrisi - 3x2A | MCB | 26.6 | 4 | https://datasheet.eaton.com/datasheet.php?model=286584&locale=en_GB
| PL6-B4/3 | Y7-286585 | 286585 | Minyatür Devre Kesici - 6kA - B eğrisi - 3x4A | MCB | 26.6 | 4 | https://datasheet.eaton.com/datasheet.php?model=286585&locale=en_GB
| PL6-B6/3 | Y7-286586 | 286586 | Minyatür Devre Kesici - 6kA - B eğrisi - 3x6A | MCB | 22.56 | 4 | https://datasheet.eaton.com/datasheet.php?model=286586&locale=en_GB
| PL6-B10/3 | Y7-286587 | 286587 | Minyatür Devre Kesici - 6kA - B eğrisi - 3x10A | MCB | 22.56 | 4 | https://datasheet.eaton.com/datasheet.php?model=286587&locale=en_GB
| PL6-B16/3 | Y7-286589 | 286589 | Minyatür Devre Kesici - 6kA - B eğrisi - 3x16A | MCB | 22.56 | 4 | https://datasheet.eaton.com/datasheet.php?model=286589&locale=en_GB
| PL6-B20/3 | Y7-286590 | 286590 | Minyatür Devre Kesici - 6kA - B eğrisi - 3x20A | MCB | 22.56 | 4 | https://datasheet.eaton.com/datasheet.php?model=286590&locale=en_GB
| PL6-B25/3 | Y7-286591 | 286591 | Minyatür Devre Kesici - 6kA - B eğrisi - 3x25A | MCB | 22.56 | 4 | https://datasheet.eaton.com/datasheet.php?model=286591&locale=en_GB
| PL6-B32/3 | Y7-286592 | 286592 | Minyatür Devre Kesici - 6kA - B eğrisi - 3x32A | MCB | 22.74 | 4 | https://datasheet.eaton.com/datasheet.php?model=286592&locale=en_GB
| PL6-B40/3 | Y7-286593 | 286593 | Minyatür Devre Kesici - 6kA - B eğrisi - 3x40A | MCB | 23.26 | 4 | https://datasheet.eaton.com/datasheet.php?model=286593&locale=en_GB
| PL6-B50/3 | Y7-286594 | 286594 | Minyatür Devre Kesici - 6kA - B eğrisi - 3x50A | MCB | 33.1 | 4 | https://datasheet.eaton.com/datasheet.php?model=286594&locale=en_GB
| PL6-B63/3 | Y7-286595 | 286595 | Minyatür Devre Kesici - 6kA - B eğrisi - 3x63A | MCB | 34.41 | 4 | https://datasheet.eaton.com/datasheet.php?model=286595&locale=en_GB
| PL6-B2/3N | Y7-165007 | 165007 | Minyatür Devre Kesici - 6kA - B eğrisi - 3x2A+N | MCB | 40.2 | 3 | https://datasheet.eaton.com/datasheet.php?model=165007&locale=en_GB
| PL6-B4/3N | Y7-165010 | 165010 | Minyatür Devre Kesici - 6kA - B eğrisi - 3x4A+N | MCB | 40.2 | 3 | https://datasheet.eaton.com/datasheet.php?model=165010&locale=en_GB
| PL6-B6/3N | Y7-106035 | 106035 | Minyatür Devre Kesici - 6kA - B eğrisi - 3x6A+N | MCB | 33 | 3 | https://datasheet.eaton.com/datasheet.php?model=106035&locale=en_GB
| PL6-B10/3N | Y7-106036 | 106036 | Minyatür Devre Kesici - 6kA - B eğrisi - 3x10A+N | MCB | 33 | 3 | https://datasheet.eaton.com/datasheet.php?model=106036&locale=en_GB
| PL6-B16/3N | Y7-106037 | 106037 | Minyatür Devre Kesici - 6kA - B eğrisi - 3x16A+N | MCB | 33 | 3 | https://datasheet.eaton.com/datasheet.php?model=106037&locale=en_GB
| PL6-B20/3N | Y7-106038 | 106038 | Minyatür Devre Kesici - 6kA - B eğrisi - 3x20A+N | MCB | 33 | 3 | https://datasheet.eaton.com/datasheet.php?model=106038&locale=en_GB
| PL6-B25/3N | Y7-106039 | 106039 | Minyatür Devre Kesici - 6kA - B eğrisi - 3x25A+N | MCB | 33 | 3 | https://datasheet.eaton.com/datasheet.php?model=106039&locale=en_GB
| PL6-B32/3N | Y7-106040 | 106040 | Minyatür Devre Kesici - 6kA - B eğrisi - 3x32A+N | MCB | 34.41 | 3 | https://datasheet.eaton.com/datasheet.php?model=106040&locale=en_GB
| PL6-B40/3N | Y7-106041 | 106041 | Minyatür Devre Kesici - 6kA - B eğrisi - 3x40A+N | MCB | 36.34 | 3 | https://datasheet.eaton.com/datasheet.php?model=106041&locale=en_GB
| PL6-B50/3N | Y7-106903 | 106903 | Minyatür Devre Kesici - 6kA - B eğrisi - 3x50A+N | MCB | 48.89 | 3 | https://datasheet.eaton.com/datasheet.php?model=106903&locale=en_GB
| PL6-B63/3N | Y7-106904 | 106904 | Minyatür Devre Kesici - 6kA - B eğrisi - 3x63A+N | MCB | 48.89 | 3 | https://datasheet.eaton.com/datasheet.php?model=106904&locale=en_GB
| PL6-C2/1 | Y7-286528 | 286528 | Minyatür Devre Kesici - 6kA - C eğrisi - 1x2A | MCB | 6.11 | 12 | https://datasheet.eaton.com/datasheet.php?model=286528&locale=en_GB
| PL6-C4/1 | Y7-286529 | 286529 | Minyatür Devre Kesici - 6kA - C eğrisi - 1x4A | MCB | 5.94 | 12 | https://datasheet.eaton.com/datasheet.php?model=286529&locale=en_GB
| PL6-C6/1 | Y7-286530 | 286530 | Minyatür Devre Kesici - 6kA - C eğrisi - 1x6A | MCB | 5.17 | 12 | https://datasheet.eaton.com/datasheet.php?model=286530&locale=en_GB
| PL6-C10/1 | Y7-286531 | 286531 | Minyatür Devre Kesici - 6kA - C eğrisi - 1x10A | MCB | 5.06 | 12 | https://datasheet.eaton.com/datasheet.php?model=286531&locale=en_GB
| PL6-C16/1 | Y7-286533 | 286533 | Minyatür Devre Kesici - 6kA - C eğrisi - 1x16A | MCB | 5.06 | 12 | https://datasheet.eaton.com/datasheet.php?model=286533&locale=en_GB
| PL6-C20/1 | Y7-286534 | 286534 | Minyatür Devre Kesici - 6kA - C eğrisi - 1x20A | MCB | 5.06 | 12 | https://datasheet.eaton.com/datasheet.php?model=286534&locale=en_GB
| PL6-C25/1 | Y7-286535 | 286535 | Minyatür Devre Kesici - 6kA - C eğrisi - 1x25A | MCB | 5.06 | 12 | https://datasheet.eaton.com/datasheet.php?model=286535&locale=en_GB
| PL6-C32/1 | Y7-286536 | 286536 | Minyatür Devre Kesici - 6kA - C eğrisi - 1x32A | MCB | 5.17 | 12 | https://datasheet.eaton.com/datasheet.php?model=286536&locale=en_GB
| PL6-C40/1 | Y7-286537 | 286537 | Minyatür Devre Kesici - 6kA - C eğrisi - 1x40A | MCB | 6.55 | 12 | https://datasheet.eaton.com/datasheet.php?model=286537&locale=en_GB
| PL6-C50/1 | Y7-286538 | 286538 | Minyatür Devre Kesici - 6kA - C eğrisi - 1x50A | MCB | 9.31 | 12 | https://datasheet.eaton.com/datasheet.php?model=286538&locale=en_GB
| PL6-C63/1 | Y7-286539 | 286539 | Minyatür Devre Kesici - 6kA - C eğrisi - 1x63A | MCB | 10.97 | 12 | https://datasheet.eaton.com/datasheet.php?model=286539&locale=en_GB
| PL6-C2/1N | Y7-106029 | 106029 | Minyatür Devre Kesici - 6kA - C eğrisi - 1x2A+N | MCB | 17.38 | 6 | https://datasheet.eaton.com/datasheet.php?model=106029&locale=en_GB
| PL6-C4/1N | Y7-106030 | 106030 | Minyatür Devre Kesici - 6kA - C eğrisi - 1x4A+N | MCB | 17.38 | 6 | https://datasheet.eaton.com/datasheet.php?model=106030&locale=en_GB
| PL6-C6/1N | Y7-106031 | 106031 | Minyatür Devre Kesici - 6kA - C eğrisi - 1x6A+N | MCB | 14.93 | 6 | https://datasheet.eaton.com/datasheet.php?model=106031&locale=en_GB
| PL6-C10/1N | Y7-106032 | 106032 | Minyatür Devre Kesici - 6kA - C eğrisi - 1x10A+N | MCB | 14.93 | 6 | https://datasheet.eaton.com/datasheet.php?model=106032&locale=en_GB
| PL6-C16/1N | Y7-106034 | 106034 | Minyatür Devre Kesici - 6kA - C eğrisi - 1x16A+N | MCB | 14.93 | 6 | https://datasheet.eaton.com/datasheet.php?model=106034&locale=en_GB
| PL6-C20/1N | Y7-164926 | 164926 | Minyatür Devre Kesici - 6kA - C eğrisi - 1x20A+N | MCB | 14.93 | 6 | https://datasheet.eaton.com/datasheet.php?model=164926&locale=en_GB
| PL6-C25/1N | Y7-164927 | 164927 | Minyatür Devre Kesici - 6kA - C eğrisi - 1x25A+N | MCB | 14.93 | 6 | https://datasheet.eaton.com/datasheet.php?model=164927&locale=en_GB
| PL6-C32/1N | Y7-164930 | 164930 | Minyatür Devre Kesici - 6kA - C eğrisi - 1x32A+N | MCB | 15.8 | 6 | https://datasheet.eaton.com/datasheet.php?model=164930&locale=en_GB
| PL6-C2/2 | Y7-286562 | 286562 | Minyatür Devre Kesici - 6kA - C eğrisi - 2x2A | MCB | 17.82 | 6 | https://datasheet.eaton.com/datasheet.php?model=286562&locale=en_GB
| PL6-C4/2 | Y7-286563 | 286563 | Minyatür Devre Kesici - 6kA - C eğrisi - 2x4A | MCB | 17.82 | 6 | https://datasheet.eaton.com/datasheet.php?model=286563&locale=en_GB
| PL6-C6/2 | Y7-286564 | 286564 | Minyatür Devre Kesici - 6kA - C eğrisi - 2x6A | MCB | 15.8 | 6 | https://datasheet.eaton.com/datasheet.php?model=286564&locale=en_GB
| PL6-C10/2 | Y7-286565 | 286565 | Minyatür Devre Kesici - 6kA - C eğrisi - 2x10A | MCB | 15.8 | 6 | https://datasheet.eaton.com/datasheet.php?model=286565&locale=en_GB
| PL6-C16/2 | Y7-286567 | 286567 | Minyatür Devre Kesici - 6kA - C eğrisi - 2x16A | MCB | 15.8 | 6 | https://datasheet.eaton.com/datasheet.php?model=286567&locale=en_GB
| PL6-C20/2 | Y7-286568 | 286568 | Minyatür Devre Kesici - 6kA - C eğrisi - 2x20A | MCB | 15.8 | 6 | https://datasheet.eaton.com/datasheet.php?model=286568&locale=en_GB
| PL6-C25/2 | Y7-286569 | 286569 | Minyatür Devre Kesici - 6kA - C eğrisi - 2x25A | MCB | 15.8 | 6 | https://datasheet.eaton.com/datasheet.php?model=286569&locale=en_GB
| PL6-C32/2 | Y7-286570 | 286570 | Minyatür Devre Kesici - 6kA - C eğrisi - 2x32A | MCB | 16.59 | 6 | https://datasheet.eaton.com/datasheet.php?model=286570&locale=en_GB
| PL6-C40/2 | Y7-286571 | 286571 | Minyatür Devre Kesici - 6kA - C eğrisi - 2x40A | MCB | 17.56 | 6 | https://datasheet.eaton.com/datasheet.php?model=286571&locale=en_GB
| PL6-C50/2 | Y7-286572 | 286572 | Minyatür Devre Kesici - 6kA - C eğrisi - 2x50A | MCB | 23.79 | 6 | https://datasheet.eaton.com/datasheet.php?model=286572&locale=en_GB
| PL6-C63/2 | Y7-286573 | 286573 | Minyatür Devre Kesici - 6kA - C eğrisi - 2x63A | MCB | 27.04 | 6 | https://datasheet.eaton.com/datasheet.php?model=286573&locale=en_GB
| PL6-C2/3 | Y7-286596 | 286596 | Minyatür Devre Kesici - 6kA - C eğrisi - 3x2A | MCB | 26.77 | 4 | https://datasheet.eaton.com/datasheet.php?model=286596&locale=en_GB
| PL6-C4/3 | Y7-286597 | 286597 | Minyatür Devre Kesici - 6kA - C eğrisi - 3x4A | MCB | 26.77 | 4 | https://datasheet.eaton.com/datasheet.php?model=286597&locale=en_GB
| PL6-C6/3 | Y7-286598 | 286598 | Minyatür Devre Kesici - 6kA - C eğrisi - 3x6A | MCB | 22.74 | 4 | https://datasheet.eaton.com/datasheet.php?model=286598&locale=en_GB
| PL6-C10/3 | Y7-286599 | 286599 | Minyatür Devre Kesici - 6kA - C eğrisi - 3x10A | MCB | 21.76 | 4 | https://datasheet.eaton.com/datasheet.php?model=286599&locale=en_GB
| PL6-C16/3 | Y7-286601 | 286601 | Minyatür Devre Kesici - 6kA - C eğrisi - 3x16A | MCB | 21.76 | 4 | https://datasheet.eaton.com/datasheet.php?model=286601&locale=en_GB
| PL6-C20/3 | Y7-286602 | 286602 | Minyatür Devre Kesici - 6kA - C eğrisi - 3x20A | MCB | 21.76 | 4 | https://datasheet.eaton.com/datasheet.php?model=286602&locale=en_GB
| PL6-C25/3 | Y7-286603 | 286603 | Minyatür Devre Kesici - 6kA - C eğrisi - 3x25A | MCB | 21.76 | 4 | https://datasheet.eaton.com/datasheet.php?model=286603&locale=en_GB
| PL6-C32/3 | Y7-286604 | 286604 | Minyatür Devre Kesici - 6kA - C eğrisi - 3x32A | MCB | 22.12 | 4 | https://datasheet.eaton.com/datasheet.php?model=286604&locale=en_GB
| PL6-C40/3 | Y7-286605 | 286605 | Minyatür Devre Kesici - 6kA - C eğrisi - 3x40A | MCB | 22.74 | 4 | https://datasheet.eaton.com/datasheet.php?model=286605&locale=en_GB
| PL6-C50/3 | Y7-286606 | 286606 | Minyatür Devre Kesici - 6kA - C eğrisi - 3x50A | MCB | 33 | 4 | https://datasheet.eaton.com/datasheet.php?model=286606&locale=en_GB
| PL6-C63/3 | Y7-286607 | 286607 | Minyatür Devre Kesici - 6kA - C eğrisi - 3x63A | MCB | 35.73 | 4 | https://datasheet.eaton.com/datasheet.php?model=286607&locale=en_GB
| PL6-C2/3N | Y7-106905 | 106905 | Minyatür Devre Kesici - 6kA - C eğrisi - 3x2A+N | MCB | 33.89 | 3 | https://datasheet.eaton.com/datasheet.php?model=106905&locale=en_GB
| PL6-C4/3N | Y7-106906 | 106906 | Minyatür Devre Kesici - 6kA - C eğrisi - 3x4A+N | MCB | 33.89 | 3 | https://datasheet.eaton.com/datasheet.php?model=106906&locale=en_GB
| PL6-C6/3N | Y7-106907 | 106907 | Minyatür Devre Kesici - 6kA - C eğrisi - 3x6A+N | MCB | 30.72 | 3 | https://datasheet.eaton.com/datasheet.php?model=106907&locale=en_GB
| PL6-C10/3N | Y7-106908 | 106908 | Minyatür Devre Kesici - 6kA - C eğrisi - 3x10A+N | MCB | 30.72 | 3 | https://datasheet.eaton.com/datasheet.php?model=106908&locale=en_GB
| PL6-C16/3N | Y7-106910 | 106910 | Minyatür Devre Kesici - 6kA - C eğrisi - 3x16A+N | MCB | 30.72 | 3 | https://datasheet.eaton.com/datasheet.php?model=106910&locale=en_GB
| PL6-C20/3N | Y7-106911 | 106911 | Minyatür Devre Kesici - 6kA - C eğrisi - 3x20A+N | MCB | 30.72 | 3 | https://datasheet.eaton.com/datasheet.php?model=106911&locale=en_GB
| PL6-C25/3N | Y7-106912 | 106912 | Minyatür Devre Kesici - 6kA - C eğrisi - 3x25A+N | MCB | 30.72 | 3 | https://datasheet.eaton.com/datasheet.php?model=106912&locale=en_GB
| PL6-C32/3N | Y7-106913 | 106913 | Minyatür Devre Kesici - 6kA - C eğrisi - 3x32A+N | MCB | 31.16 | 3 | https://datasheet.eaton.com/datasheet.php?model=106913&locale=en_GB
| PL6-C40/3N | Y7-106914 | 106914 | Minyatür Devre Kesici - 6kA - C eğrisi - 3x40A+N | MCB | 31.86 | 3 | https://datasheet.eaton.com/datasheet.php?model=106914&locale=en_GB
| PL6-C50/3N | Y7-106915 | 106915 | Minyatür Devre Kesici - 6kA - C eğrisi - 3x50A+N | MCB | 45.82 | 3 | https://datasheet.eaton.com/datasheet.php?model=106915&locale=en_GB
| PL6-C63/3N | Y7-106916 | 106916 | Minyatür Devre Kesici - 6kA - C eğrisi - 3x63A+N | MCB | 47.84 | 3 | https://datasheet.eaton.com/datasheet.php?model=106916&locale=en_GB
| PF6-25/2/003 | Y7-286492 | 286492 | Artık Akım Devre Kesiciler (AC tipi) 2x25A, 6kA, 30mA | MCB | 31.16 | 1 | https://datasheet.eaton.com/datasheet.php?model=286492&locale=en_GB
| PF6-40/2/003 | Y7-286496 | 286496 | Artık Akım Devre Kesiciler (AC tipi) 2x40A, 6kA, 30mA | MCB | 31.24 | 1 | https://datasheet.eaton.com/datasheet.php?model=286496&locale=en_GB
| PF6-63/2/003 | Y7-286500 | 286500 | Artık Akım Devre Kesiciler (AC tipi) 2x63A, 6kA, 30mA | MCB | 42.66 | 1 | https://datasheet.eaton.com/datasheet.php?model=286500&locale=en_GB
| PF6-25/2/03 | Y7-286494 | 286494 | Artık Akım Devre Kesiciler (AC tipi) 2x25A, 6kA, 300mA | MCB | 28.71 | 1 | https://datasheet.eaton.com/datasheet.php?model=286494&locale=en_GB
| PF6-40/2/03 | Y7-286498 | 286498 | Artık Akım Devre Kesiciler (AC tipi) 2x40A, 6kA, 300mA | MCB | 29.84 | 1 | https://datasheet.eaton.com/datasheet.php?model=286498&locale=en_GB
| PF6-63/2/03 | Y7-286502 | 286502 | Artık Akım Devre Kesiciler (AC tipi) 2x63A, 6kA, 300mA | MCB | 37.04 | 1 | https://datasheet.eaton.com/datasheet.php?model=286502&locale=en_GB
| PF6-25/4/003 | Y7-286504 | 286504 | Artık Akım Devre Kesiciler (AC tipi) 4x25A, 6kA, 30mA | MCB | 43.54 | 1 | https://datasheet.eaton.com/datasheet.php?model=286504&locale=en_GB
| PF6-40/4/003 | Y7-286508 | 286508 | Artık Akım Devre Kesiciler (AC tipi) 4x40A, 6kA, 30mA | MCB | 45.65 | 1 | https://datasheet.eaton.com/datasheet.php?model=286508&locale=en_GB
| PF6-63/4/003 | Y7-286512 | 286512 | Artık Akım Devre Kesiciler (AC tipi) 4x63A, 6kA, 30mA | MCB | 54.2 | 1 | https://datasheet.eaton.com/datasheet.php?model=286512&locale=en_GB
| PF6-25/4/03 | Y7-286506 | 286506 | Artık Akım Devre Kesiciler (AC tipi) 4x25A, 6kA, 300mA | MCB | 38.45 | 1 | https://datasheet.eaton.com/datasheet.php?model=286506&locale=en_GB
| PF6-40/4/03 | Y7-286510 | 286510 | Artık Akım Devre Kesiciler (AC tipi) 4x40A, 6kA, 300mA | MCB | 41.43 | 1 | https://datasheet.eaton.com/datasheet.php?model=286510&locale=en_GB
| PF6-63/4/03 | Y7-286514 | 286514 | Artık Akım Devre Kesiciler (AC tipi) 4x63A, 6kA, 300mA | MCB | 47.66 | 1 | https://datasheet.eaton.com/datasheet.php?model=286514&locale=en_GB
| PF6-25/2/003-A | Y7-112921 | 112921 | Artık Akım Devre Kesiciler (A tipi) 2x25A, 6kA, 30mA | MCB | 44.33 | 1 | https://datasheet.eaton.com/datasheet.php?model=112921&locale=en_GB
| PF6-40/2/003-A | Y7-112924 | 112924 | Artık Akım Devre Kesiciler (A tipi) 2x40A, 6kA, 30mA | MCB | 46.69 | 1 | https://datasheet.eaton.com/datasheet.php?model=112924&locale=en_GB
| PF6-63/2/003-A | Y7-112927 | 112927 | Artık Akım Devre Kesiciler (A tipi) 2x63A, 6kA, 30mA | MCB | 63 | 1 | https://datasheet.eaton.com/datasheet.php?model=112927&locale=en_GB
| PF6-25/2/03-A | Y7-112923 | 112923 | Artık Akım Devre Kesiciler (A tipi) 2x25A, 6kA, 300mA | MCB | 41.95 | 1 | https://datasheet.eaton.com/datasheet.php?model=112923&locale=en_GB
| PF6-40/2/03-A | Y7-112926 | 112926 | Artık Akım Devre Kesiciler (A tipi) 2x40A, 6kA, 300mA | MCB | 44.42 | 1 | https://datasheet.eaton.com/datasheet.php?model=112926&locale=en_GB
| PF6-63/2/03-A | Y7-112929 | 112929 | Artık Akım Devre Kesiciler (A tipi) 2x63A, 6kA, 300mA | MCB | 54.5 | 1 | https://datasheet.eaton.com/datasheet.php?model=112929&locale=en_GB
| PF6-25/4/003-A | Y7-112930 | 112930 | Artık Akım Devre Kesiciler (A tipi) 4x25A, 6kA, 30mA | MCB | 64.4 | 1 | https://datasheet.eaton.com/datasheet.php?model=112930&locale=en_GB
| PF6-40/4/003-A | Y7-112933 | 112933 | Artık Akım Devre Kesiciler (A tipi) 4x40A, 6kA, 30mA | MCB | 67 | 1 | https://datasheet.eaton.com/datasheet.php?model=112933&locale=en_GB
| PF6-63/4/003-A | Y7-112936 | 112936 | Artık Akım Devre Kesiciler (A tipi) 4x63A, 6kA, 30mA | MCB | 78.4 | 1 | https://datasheet.eaton.com/datasheet.php?model=112936&locale=en_GB
| PF6-25/4/03-A | Y7-112932 | 112932 | Artık Akım Devre Kesiciler (A tipi) 4x25A, 6kA, 300mA | MCB | 59.2 | 1 | https://datasheet.eaton.com/datasheet.php?model=112932&locale=en_GB
| PF6-40/4/03-A | Y7-112935 | 112935 | Artık Akım Devre Kesiciler (A tipi) 4x40A, 6kA, 300mA | MCB | 61.1 | 1 | https://datasheet.eaton.com/datasheet.php?model=112935&locale=en_GB
| PF6-63/4/03-A | Y7-112938 | 112938 | Artık Akım Devre Kesiciler (A tipi) 4x63A, 6kA, 300mA | MCB | 70.6 | 1 | https://datasheet.eaton.com/datasheet.php?model=112938&locale=en_GB
| PFL6-6/1N/B/003 | Y7-286428 | 286428 | Aşırı Akım Korumalı Artık Akım Devre Kesiciler - 6kA, B, 30mA, 1x6A+N | MCB | 54 | 1 | https://datasheet.eaton.com/datasheet.php?model=286428&locale=en_GB
| PFL6-10/1N/B/003 | Y7-286429 | 286429 | Aşırı Akım Korumalı Artık Akım Devre Kesiciler - 6kA, B, 30mA, 1x10A+N | MCB | 50.4 | 1 | https://datasheet.eaton.com/datasheet.php?model=286429&locale=en_GB
| PFL6-16/1N/B/003 | Y7-286431 | 286431 | Aşırı Akım Korumalı Artık Akım Devre Kesiciler - 6kA, B, 30mA, 1x16A+N | MCB | 50.4 | 1 | https://datasheet.eaton.com/datasheet.php?model=286431&locale=en_GB
| PFL6-20/1N/B/003 | Y7-286432 | 286432 | Aşırı Akım Korumalı Artık Akım Devre Kesiciler - 6kA, B, 30mA, 1x20A+N | MCB | 50.4 | 1 | https://datasheet.eaton.com/datasheet.php?model=286432&locale=en_GB
| PFL6-25/1N/B/003 | Y7-286433 | 286433 | Aşırı Akım Korumalı Artık Akım Devre Kesiciler - 6kA, B, 30mA, 1x25A+N | MCB | 52.8 | 1 | https://datasheet.eaton.com/datasheet.php?model=286433&locale=en_GB
| PFL6-32/1N/B/003 | Y7-286434 | 286434 | Aşırı Akım Korumalı Artık Akım Devre Kesiciler - 6kA, B, 30mA, 1x32A+N | MCB | 52.8 | 1 | https://datasheet.eaton.com/datasheet.php?model=286434&locale=en_GB
| PFL6-40/1N/B/003 | Y7-286435 | 286435 | Aşırı Akım Korumalı Artık Akım Devre Kesiciler - 6kA, B, 30mA, 1x40A+N | MCB | 53.1 | 1 | https://datasheet.eaton.com/datasheet.php?model=286435&locale=en_GB
| PFL6-6/1N/C/003 | Y7-286464 | 286464 | Aşırı Akım Korumalı Artık Akım Devre Kesiciler - 6kA, C, 30mA, 1x6A+N | MCB | 54 | 1 | https://datasheet.eaton.com/datasheet.php?model=286464&locale=en_GB
| PFL6-10/1N/C/003 | Y7-286465 | 286465 | Aşırı Akım Korumalı Artık Akım Devre Kesiciler - 6kA, C, 30mA, 1x10A+N | MCB | 50.4 | 1 | https://datasheet.eaton.com/datasheet.php?model=286465&locale=en_GB
| PFL6-16/1N/C/003 | Y7-286467 | 286467 | Aşırı Akım Korumalı Artık Akım Devre Kesiciler - 6kA, C, 30mA, 1x16A+N | MCB | 50.4 | 1 | https://datasheet.eaton.com/datasheet.php?model=286467&locale=en_GB
| PFL6-20/1N/C/003 | Y7-286468 | 286468 | Aşırı Akım Korumalı Artık Akım Devre Kesiciler - 6kA, C, 30mA, 1x20A+N | MCB | 50.4 | 1 | https://datasheet.eaton.com/datasheet.php?model=286468&locale=en_GB
| PFL6-25/1N/C/003 | Y7-286469 | 286469 | Aşırı Akım Korumalı Artık Akım Devre Kesiciler - 6kA, C, 30mA, 1x25A+N | MCB | 52.8 | 1 | https://datasheet.eaton.com/datasheet.php?model=286469&locale=en_GB
| PFL6-32/1N/C/003 | Y7-286470 | 286470 | Aşırı Akım Korumalı Artık Akım Devre Kesiciler - 6kA, C, 30mA, 1x32A+N | MCB | 52.8 | 1 | https://datasheet.eaton.com/datasheet.php?model=286470&locale=en_GB
| PFL6-40/1N/C/003 | Y7-286471 | 286471 | Aşırı Akım Korumalı Artık Akım Devre Kesiciler - 6kA, C, 30mA, 1x40A+N | MCB | 53.1 | 1 | https://datasheet.eaton.com/datasheet.php?model=286471&locale=en_GB
| PL7-B1/1 | Y7-165052 | 165052 | Minyatür Devre Kesici - 10kA - B eğrisi - 1x1A | MCB | 9.13 | 12 | https://datasheet.eaton.com/datasheet.php?model=165052&locale=en_GB
| PL7-B2/1 | Y7-264839 | 264839 | Minyatür Devre Kesici - 10kA - B eğrisi - 1x2A | MCB | 9.13 | 12 | https://datasheet.eaton.com/datasheet.php?model=264839&locale=en_GB
| PL7-B3/1 | Y7-165055 | 165055 | Minyatür Devre Kesici - 10kA - B eğrisi - 1x3A | MCB | 9.13 | 12 | https://datasheet.eaton.com/datasheet.php?model=165055&locale=en_GB
| PL7-B4/1 | Y7-264850 | 264850 | Minyatür Devre Kesici - 10kA - B eğrisi - 1x4A | MCB | 9.13 | 12 | https://datasheet.eaton.com/datasheet.php?model=264850&locale=en_GB
| PL7-B6/1 | Y7-262673 | 262673 | Minyatür Devre Kesici - 10kA - B eğrisi - 1x6A | MCB | 8.23 | 12 | https://datasheet.eaton.com/datasheet.php?model=262673&locale=en_GB
| PL7-B10/1 | Y7-262674 | 262674 | Minyatür Devre Kesici - 10kA - B eğrisi - 1x10A | MCB | 8.23 | 12 | https://datasheet.eaton.com/datasheet.php?model=262674&locale=en_GB
| PL7-B16/1 | Y7-262676 | 262676 | Minyatür Devre Kesici - 10kA - B eğrisi - 1x16A | MCB | 8.23 | 12 | https://datasheet.eaton.com/datasheet.php?model=262676&locale=en_GB
| PL7-B20/1 | Y7-262677 | 262677 | Minyatür Devre Kesici - 10kA - B eğrisi - 1x20A | MCB | 8.23 | 12 | https://datasheet.eaton.com/datasheet.php?model=262677&locale=en_GB
| PL7-B25/1 | Y7-262678 | 262678 | Minyatür Devre Kesici - 10kA - B eğrisi - 1x25A | MCB | 8.23 | 12 | https://datasheet.eaton.com/datasheet.php?model=262678&locale=en_GB
| PL7-B32/1 | Y7-262679 | 262679 | Minyatür Devre Kesici - 10kA - B eğrisi - 1x32A | MCB | 8.67 | 12 | https://datasheet.eaton.com/datasheet.php?model=262679&locale=en_GB
| PL7-B40/1 | Y7-262690 | 262690 | Minyatür Devre Kesici - 10kA - B eğrisi - 1x40A | MCB | 9.92 | 12 | https://datasheet.eaton.com/datasheet.php?model=262690&locale=en_GB
| PL7-B50/1 | Y7-262691 | 262691 | Minyatür Devre Kesici - 10kA - B eğrisi - 1x50A | MCB | 13.17 | 12 | https://datasheet.eaton.com/datasheet.php?model=262691&locale=en_GB
| PL7-B63/1 | Y7-262692 | 262692 | Minyatür Devre Kesici - 10kA - B eğrisi - 1x63A | MCB | 17.56 | 12 | https://datasheet.eaton.com/datasheet.php?model=262692&locale=en_GB
| PL7-B1/2 | Y7-165079 | 165079 | Minyatür Devre Kesici - 10kA - B eğrisi - 2x1A | MCB | 24.05 | 6 | https://datasheet.eaton.com/datasheet.php?model=165079&locale=en_GB
| PL7-B2/2 | Y7-165083 | 165083 | Minyatür Devre Kesici - 10kA - B eğrisi - 2x2A | MCB | 24.05 | 6 | https://datasheet.eaton.com/datasheet.php?model=165083&locale=en_GB
| PL7-B3/2 | Y7-165085 | 165085 | Minyatür Devre Kesici - 10kA - B eğrisi - 2x3A | MCB | 24.05 | 6 | https://datasheet.eaton.com/datasheet.php?model=165085&locale=en_GB
| PL7-B4/2 | Y7-165086 | 165086 | Minyatür Devre Kesici - 10kA - B eğrisi - 2x4A | MCB | 24.05 | 6 | https://datasheet.eaton.com/datasheet.php?model=165086&locale=en_GB
| PL7-B6/2 | Y7-262761 | 262761 | Minyatür Devre Kesici - 10kA - B eğrisi - 2x6A | MCB | 22.12 | 6 | https://datasheet.eaton.com/datasheet.php?model=262761&locale=en_GB
| PL7-B10/2 | Y7-262762 | 262762 | Minyatür Devre Kesici - 10kA - B eğrisi - 2x10A | MCB | 22.12 | 6 | https://datasheet.eaton.com/datasheet.php?model=262762&locale=en_GB
| PL7-B16/2 | Y7-262765 | 262765 | Minyatür Devre Kesici - 10kA - B eğrisi - 2x16A | MCB | 22.12 | 6 | https://datasheet.eaton.com/datasheet.php?model=262765&locale=en_GB
| PL7-B20/2 | Y7-262766 | 262766 | Minyatür Devre Kesici - 10kA - B eğrisi - 2x20A | MCB | 22.12 | 6 | https://datasheet.eaton.com/datasheet.php?model=262766&locale=en_GB
| PL7-B25/2 | Y7-262767 | 262767 | Minyatür Devre Kesici - 10kA - B eğrisi - 2x25A | MCB | 22.12 | 6 | https://datasheet.eaton.com/datasheet.php?model=262767&locale=en_GB
| PL7-B32/2 | Y7-262768 | 262768 | Minyatür Devre Kesici - 10kA - B eğrisi - 2x32A | MCB | 23.09 | 6 | https://datasheet.eaton.com/datasheet.php?model=262768&locale=en_GB
| PL7-B40/2 | Y7-262769 | 262769 | Minyatür Devre Kesici - 10kA - B eğrisi - 2x40A | MCB | 23.7 | 6 | https://datasheet.eaton.com/datasheet.php?model=262769&locale=en_GB
| PL7-B50/2 | Y7-263350 | 263350 | Minyatür Devre Kesici - 10kA - B eğrisi - 2x50A | MCB | 33.1 | 6 | https://datasheet.eaton.com/datasheet.php?model=263350&locale=en_GB
| PL7-B63/2 | Y7-263351 | 263351 | Minyatür Devre Kesici - 10kA - B eğrisi - 2x63A | MCB | 33.89 | 6 | https://datasheet.eaton.com/datasheet.php?model=263351&locale=en_GB
| PL7-B1/3 | Y7-165112 | 165112 | Minyatür Devre Kesici - 10kA - B eğrisi - 3x1A | MCB | 37.74 | 4 | https://datasheet.eaton.com/datasheet.php?model=165112&locale=en_GB
| PL7-B2/3 | Y7-165116 | 165116 | Minyatür Devre Kesici - 10kA - B eğrisi - 3x2A | MCB | 37.74 | 4 | https://datasheet.eaton.com/datasheet.php?model=165116&locale=en_GB
| PL7-B3/3 | Y7-165118 | 165118 | Minyatür Devre Kesici - 10kA - B eğrisi - 3x3A | MCB | 37.74 | 4 | https://datasheet.eaton.com/datasheet.php?model=165118&locale=en_GB
| PL7-B4/3 | Y7-116709 | 116709 | Minyatür Devre Kesici - 10kA - B eğrisi - 3x4A | MCB | 37.74 | 4 | https://datasheet.eaton.com/datasheet.php?model=116709&locale=en_GB
| PL7-B6/3 | Y7-263386 | 263386 | Minyatür Devre Kesici - 10kA - B eğrisi - 3x6A | MCB | 36.42 | 4 | https://datasheet.eaton.com/datasheet.php?model=263386&locale=en_GB
| PL7-B10/3 | Y7-263387 | 263387 | Minyatür Devre Kesici - 10kA - B eğrisi - 3x10A | MCB | 36.25 | 4 | https://datasheet.eaton.com/datasheet.php?model=263387&locale=en_GB
| PL7-B16/3 | Y7-263389 | 263389 | Minyatür Devre Kesici - 10kA - B eğrisi - 3x16A | MCB | 36.25 | 4 | https://datasheet.eaton.com/datasheet.php?model=263389&locale=en_GB
| PL7-B20/3 | Y7-263390 | 263390 | Minyatür Devre Kesici - 10kA - B eğrisi - 3x20A | MCB | 36.25 | 4 | https://datasheet.eaton.com/datasheet.php?model=263390&locale=en_GB
| PL7-B25/3 | Y7-263391 | 263391 | Minyatür Devre Kesici - 10kA - B eğrisi - 3x25A | MCB | 36.25 | 4 | https://datasheet.eaton.com/datasheet.php?model=263391&locale=en_GB
| PL7-B32/3 | Y7-263392 | 263392 | Minyatür Devre Kesici - 10kA - B eğrisi - 3x32A | MCB | 36.6 | 4 | https://datasheet.eaton.com/datasheet.php?model=263392&locale=en_GB
| PL7-B40/3 | Y7-263393 | 263393 | Minyatür Devre Kesici - 10kA - B eğrisi - 3x40A | MCB | 36.6 | 4 | https://datasheet.eaton.com/datasheet.php?model=263393&locale=en_GB
| PL7-B50/3 | Y7-263400 | 263400 | Minyatür Devre Kesici - 10kA - B eğrisi - 3x50A | MCB | 51 | 4 | https://datasheet.eaton.com/datasheet.php?model=263400&locale=en_GB
| PL7-B63/3 | Y7-263401 | 263401 | Minyatür Devre Kesici - 10kA - B eğrisi - 3x63A | MCB | 58.3 | 4 | https://datasheet.eaton.com/datasheet.php?model=263401&locale=en_GB
| PL7-B1/4 | Y7-165146 | 165146 | Minyatür Devre Kesici - 10kA - B eğrisi - 4x1A | MCB | 50.1 | 3 | https://datasheet.eaton.com/datasheet.php?model=165146&locale=en_GB
| PL7-B2/4 | Y7-165153 | 165153 | Minyatür Devre Kesici - 10kA - B eğrisi - 4x2A | MCB | 50.1 | 3 | https://datasheet.eaton.com/datasheet.php?model=165153&locale=en_GB
| PL7-B3/4 | Y7-165157 | 165157 | Minyatür Devre Kesici - 10kA - B eğrisi - 4x3A | MCB | 50.1 | 3 | https://datasheet.eaton.com/datasheet.php?model=165157&locale=en_GB
| PL7-B4/4 | Y7-165159 | 165159 | Minyatür Devre Kesici - 10kA - B eğrisi - 4x4A | MCB | 50.1 | 3 | https://datasheet.eaton.com/datasheet.php?model=165159&locale=en_GB
| PL7-B6/4 | Y7-165163 | 165163 | Minyatür Devre Kesici - 10kA - B eğrisi - 4x6A | MCB | 47.75 | 3 | https://datasheet.eaton.com/datasheet.php?model=165163&locale=en_GB
| PL7-B10/4 | Y7-165147 | 165147 | Minyatür Devre Kesici - 10kA - B eğrisi - 4x10A | MCB | 47.75 | 3 | https://datasheet.eaton.com/datasheet.php?model=165147&locale=en_GB
| PL7-B16/4 | Y7-165151 | 165151 | Minyatür Devre Kesici - 10kA - B eğrisi - 4x16A | MCB | 47.75 | 3 | https://datasheet.eaton.com/datasheet.php?model=165151&locale=en_GB
| PL7-B20/4 | Y7-165154 | 165154 | Minyatür Devre Kesici - 10kA - B eğrisi - 4x20A | MCB | 47.75 | 3 | https://datasheet.eaton.com/datasheet.php?model=165154&locale=en_GB
| PL7-B25/4 | Y7-165155 | 165155 | Minyatür Devre Kesici - 10kA - B eğrisi - 4x25A | MCB | 47.75 | 3 | https://datasheet.eaton.com/datasheet.php?model=165155&locale=en_GB
| PL7-B32/4 | Y7-165158 | 165158 | Minyatür Devre Kesici - 10kA - B eğrisi - 4x32A | MCB | 47.75 | 3 | https://datasheet.eaton.com/datasheet.php?model=165158&locale=en_GB
| PL7-B40/4 | Y7-165160 | 165160 | Minyatür Devre Kesici - 10kA - B eğrisi - 4x40A | MCB | 51 | 3 | https://datasheet.eaton.com/datasheet.php?model=165160&locale=en_GB
| PL7-B50/4 | Y7-165162 | 165162 | Minyatür Devre Kesici - 10kA - B eğrisi - 4x50A | MCB | 66.2 | 3 | https://datasheet.eaton.com/datasheet.php?model=165162&locale=en_GB
| PL7-B63/4 | Y7-165164 | 165164 | Minyatür Devre Kesici - 10kA - B eğrisi - 4x63A | MCB | 67.5 | 3 | https://datasheet.eaton.com/datasheet.php?model=165164&locale=en_GB
| PL7-C1/1 | Y7-262697 | 262697 | Minyatür Devre Kesici - 10kA - C eğrisi - 1x1A | MCB | 9.39 | 12 | https://datasheet.eaton.com/datasheet.php?model=262697&locale=en_GB
| PL7-C2/1 | Y7-262699 | 262699 | Minyatür Devre Kesici - 10kA - C eğrisi - 1x2A | MCB | 9.39 | 12 | https://datasheet.eaton.com/datasheet.php?model=262699&locale=en_GB
| PL7-C3/1 | Y7-165063 | 165063 | Minyatür Devre Kesici - 10kA - C eğrisi - 1x3A | MCB | 9.39 | 12 | https://datasheet.eaton.com/datasheet.php?model=165063&locale=en_GB
| PL7-C4/1 | Y7-262700 | 262700 | Minyatür Devre Kesici - 10kA - C eğrisi - 1x4A | MCB | 9.39 | 12 | https://datasheet.eaton.com/datasheet.php?model=262700&locale=en_GB
| PL7-C6/1 | Y7-262701 | 262701 | Minyatür Devre Kesici - 10kA - C eğrisi - 1x6A | MCB | 8.39 | 12 | https://datasheet.eaton.com/datasheet.php?model=262701&locale=en_GB
| PL7-C10/1 | Y7-262702 | 262702 | Minyatür Devre Kesici - 10kA - C eğrisi - 1x10A | MCB | 8.39 | 12 | https://datasheet.eaton.com/datasheet.php?model=262702&locale=en_GB
| PL7-C16/1 | Y7-262704 | 262704 | Minyatür Devre Kesici - 10kA - C eğrisi - 1x16A | MCB | 8.39 | 12 | https://datasheet.eaton.com/datasheet.php?model=262704&locale=en_GB
| PL7-C20/1 | Y7-262705 | 262705 | Minyatür Devre Kesici - 10kA - C eğrisi - 1x20A | MCB | 8.39 | 12 | https://datasheet.eaton.com/datasheet.php?model=262705&locale=en_GB
| PL7-C25/1 | Y7-262706 | 262706 | Minyatür Devre Kesici - 10kA - C eğrisi - 1x25A | MCB | 8.39 | 12 | https://datasheet.eaton.com/datasheet.php?model=262706&locale=en_GB
| PL7-C32/1 | Y7-262707 | 262707 | Minyatür Devre Kesici - 10kA - C eğrisi - 1x32A | MCB | 8.96 | 12 | https://datasheet.eaton.com/datasheet.php?model=262707&locale=en_GB
| PL7-C40/1 | Y7-262708 | 262708 | Minyatür Devre Kesici - 10kA - C eğrisi - 1x40A | MCB | 10.63 | 12 | https://datasheet.eaton.com/datasheet.php?model=262708&locale=en_GB
| PL7-C50/1 | Y7-262709 | 262709 | Minyatür Devre Kesici - 10kA - C eğrisi - 1x50A | MCB | 13.26 | 12 | https://datasheet.eaton.com/datasheet.php?model=262709&locale=en_GB
| PL7-C63/1 | Y7-262710 | 262710 | Minyatür Devre Kesici - 10kA - C eğrisi - 1x63A | MCB | 19.57 | 12 | https://datasheet.eaton.com/datasheet.php?model=262710&locale=en_GB
| PL7-C1/2 | Y7-263353 | 263353 | Minyatür Devre Kesici - 10kA - C eğrisi - 2x1A | MCB | 25.1 | 6 | https://datasheet.eaton.com/datasheet.php?model=263353&locale=en_GB
| PL7-C2/2 | Y7-263354 | 263354 | Minyatür Devre Kesici - 10kA - C eğrisi - 2x2A | MCB | 25.1 | 6 | https://datasheet.eaton.com/datasheet.php?model=263354&locale=en_GB
| PL7-C3/2 | Y7-165098 | 165098 | Minyatür Devre Kesici - 10kA - C eğrisi - 2x3A | MCB | 25.1 | 6 | https://datasheet.eaton.com/datasheet.php?model=165098&locale=en_GB
| PL7-C4/2 | Y7-263355 | 263355 | Minyatür Devre Kesici - 10kA - C eğrisi - 2x4A | MCB | 25.1 | 6 | https://datasheet.eaton.com/datasheet.php?model=263355&locale=en_GB
| PL7-C6/2 | Y7-263356 | 263356 | Minyatür Devre Kesici - 10kA - C eğrisi - 2x6A | MCB | 23.7 | 6 | https://datasheet.eaton.com/datasheet.php?model=263356&locale=en_GB
| PL7-C10/2 | Y7-263357 | 263357 | Minyatür Devre Kesici - 10kA - C eğrisi - 2x10A | MCB | 23.7 | 6 | https://datasheet.eaton.com/datasheet.php?model=263357&locale=en_GB
| PL7-C16/2 | Y7-263359 | 263359 | Minyatür Devre Kesici - 10kA - C eğrisi - 2x16A | MCB | 23.7 | 6 | https://datasheet.eaton.com/datasheet.php?model=263359&locale=en_GB
| PL7-C20/2 | Y7-263360 | 263360 | Minyatür Devre Kesici - 10kA - C eğrisi - 2x20A | MCB | 23.7 | 6 | https://datasheet.eaton.com/datasheet.php?model=263360&locale=en_GB
| PL7-C25/2 | Y7-263361 | 263361 | Minyatür Devre Kesici - 10kA - C eğrisi - 2x25A | MCB | 23.7 | 6 | https://datasheet.eaton.com/datasheet.php?model=263361&locale=en_GB
| PL7-C32/2 | Y7-263362 | 263362 | Minyatür Devre Kesici - 10kA - C eğrisi - 2x32A | MCB | 24.05 | 6 | https://datasheet.eaton.com/datasheet.php?model=263362&locale=en_GB
| PL7-C40/2 | Y7-263363 | 263363 | Minyatür Devre Kesici - 10kA - C eğrisi - 2x40A | MCB | 24.85 | 6 | https://datasheet.eaton.com/datasheet.php?model=263363&locale=en_GB
| PL7-C50/2 | Y7-263364 | 263364 | Minyatür Devre Kesici - 10kA - C eğrisi - 2x50A | MCB | 34.58 | 6 | https://datasheet.eaton.com/datasheet.php?model=263364&locale=en_GB
| PL7-C63/2 | Y7-263365 | 263365 | Minyatür Devre Kesici - 10kA - C eğrisi - 2x63A | MCB | 35.29 | 6 | https://datasheet.eaton.com/datasheet.php?model=263365&locale=en_GB
| PL7-C1/3 | Y7-263403 | 263403 | Minyatür Devre Kesici - 10kA - C eğrisi - 3x1A | MCB | 37.04 | 4 | https://datasheet.eaton.com/datasheet.php?model=263403&locale=en_GB
| PL7-C2/3 | Y7-263404 | 263404 | Minyatür Devre Kesici - 10kA - C eğrisi - 3x2A | MCB | 37.04 | 4 | https://datasheet.eaton.com/datasheet.php?model=263404&locale=en_GB
| PL7-C3/3 | Y7-165130 | 165130 | Minyatür Devre Kesici - 10kA - C eğrisi - 3x3A | MCB | 37.04 | 4 | https://datasheet.eaton.com/datasheet.php?model=165130&locale=en_GB
| PL7-C4/3 | Y7-263405 | 263405 | Minyatür Devre Kesici - 10kA - C eğrisi - 3x4A | MCB | 37.04 | 4 | https://datasheet.eaton.com/datasheet.php?model=263405&locale=en_GB
| PL7-C6/3 | Y7-263406 | 263406 | Minyatür Devre Kesici - 10kA - C eğrisi - 3x6A | MCB | 36.34 | 4 | https://datasheet.eaton.com/datasheet.php?model=263406&locale=en_GB
| PL7-C10/3 | Y7-263407 | 263407 | Minyatür Devre Kesici - 10kA - C eğrisi - 3x10A | MCB | 35.73 | 4 | https://datasheet.eaton.com/datasheet.php?model=263407&locale=en_GB
| PL7-C16/3 | Y7-263409 | 263409 | Minyatür Devre Kesici - 10kA - C eğrisi - 3x16A | MCB | 35.73 | 4 | https://datasheet.eaton.com/datasheet.php?model=263409&locale=en_GB
| PL7-C20/3 | Y7-263410 | 263410 | Minyatür Devre Kesici - 10kA - C eğrisi - 3x20A | MCB | 35.73 | 4 | https://datasheet.eaton.com/datasheet.php?model=263410&locale=en_GB
| PL7-C25/3 | Y7-263411 | 263411 | Minyatür Devre Kesici - 10kA - C eğrisi - 3x25A | MCB | 35.73 | 4 | https://datasheet.eaton.com/datasheet.php?model=263411&locale=en_GB
| PL7-C32/3 | Y7-263412 | 263412 | Minyatür Devre Kesici - 10kA - C eğrisi - 3x32A | MCB | 36.34 | 4 | https://datasheet.eaton.com/datasheet.php?model=263412&locale=en_GB
| PL7-C40/3 | Y7-263413 | 263413 | Minyatür Devre Kesici - 10kA - C eğrisi - 3x40A | MCB | 36.34 | 4 | https://datasheet.eaton.com/datasheet.php?model=263413&locale=en_GB
| PL7-C50/3 | Y7-263414 | 263414 | Minyatür Devre Kesici - 10kA - C eğrisi - 3x50A | MCB | 49.59 | 4 | https://datasheet.eaton.com/datasheet.php?model=263414&locale=en_GB
| PL7-C63/3 | Y7-263415 | 263415 | Minyatür Devre Kesici - 10kA - C eğrisi - 3x63A | MCB | 55.7 | 4 | https://datasheet.eaton.com/datasheet.php?model=263415&locale=en_GB
| PL7-C1/4 | Y7-165172 | 165172 | Minyatür Devre Kesici - 10kA - C eğrisi - 4x1A | MCB | 46.69 | 3 | https://datasheet.eaton.com/datasheet.php?model=165172&locale=en_GB
| PL7-C2/4 | Y7-165178 | 165178 | Minyatür Devre Kesici - 10kA - C eğrisi - 4x2A | MCB | 46.69 | 3 | https://datasheet.eaton.com/datasheet.php?model=165178&locale=en_GB
| PL7-C3/4 | Y7-165182 | 165182 | Minyatür Devre Kesici - 10kA - C eğrisi - 4x3A | MCB | 46.69 | 3 | https://datasheet.eaton.com/datasheet.php?model=165182&locale=en_GB
| PL7-C4/4 | Y7-165184 | 165184 | Minyatür Devre Kesici - 10kA - C eğrisi - 4x4A | MCB | 46.69 | 3 | https://datasheet.eaton.com/datasheet.php?model=165184&locale=en_GB
| PL7-C6/4 | Y7-165188 | 165188 | Minyatür Devre Kesici - 10kA - C eğrisi - 4x6A | MCB | 45.82 | 3 | https://datasheet.eaton.com/datasheet.php?model=165188&locale=en_GB
| PL7-C10/4 | Y7-165173 | 165173 | Minyatür Devre Kesici - 10kA - C eğrisi - 4x10A | MCB | 45.82 | 3 | https://datasheet.eaton.com/datasheet.php?model=165173&locale=en_GB
| PL7-C16/4 | Y7-107329 | 107329 | Minyatür Devre Kesici - 10kA - C eğrisi - 4x16A | MCB | 45.82 | 3 | https://datasheet.eaton.com/datasheet.php?model=107329&locale=en_GB
| PL7-C20/4 | Y7-165179 | 165179 | Minyatür Devre Kesici - 10kA - C eğrisi - 4x20A | MCB | 45.82 | 3 | https://datasheet.eaton.com/datasheet.php?model=165179&locale=en_GB
| PL7-C25/4 | Y7-165180 | 165180 | Minyatür Devre Kesici - 10kA - C eğrisi - 4x25A | MCB | 45.82 | 3 | https://datasheet.eaton.com/datasheet.php?model=165180&locale=en_GB
| PL7-C32/4 | Y7-165183 | 165183 | Minyatür Devre Kesici - 10kA - C eğrisi - 4x32A | MCB | 45.82 | 3 | https://datasheet.eaton.com/datasheet.php?model=165183&locale=en_GB
| PL7-C40/4 | Y7-165185 | 165185 | Minyatür Devre Kesici - 10kA - C eğrisi - 4x40A | MCB | 47.75 | 3 | https://datasheet.eaton.com/datasheet.php?model=165185&locale=en_GB
| PL7-C50/4 | Y7-165187 | 165187 | Minyatür Devre Kesici - 10kA - C eğrisi - 4x50A | MCB | 63.6 | 3 | https://datasheet.eaton.com/datasheet.php?model=165187&locale=en_GB
| PL7-C63/4 | Y7-165189 | 165189 | Minyatür Devre Kesici - 10kA - C eğrisi - 4x63A | MCB | 65.4 | 3 | https://datasheet.eaton.com/datasheet.php?model=165189&locale=en_GB
| ZP-IHK | Y7-286052 | 286052 | Minyatür Devre Kesici Aksesuarı: Yardımcı Kontak 1NA+1NK (HL,PL6,PL7 için) | MCB | 12.82 | 4 | https://datasheet.eaton.com/datasheet.php?model=286052&locale=en_GB
| ZP-NHK | Y7-248437 | 248437 | Minyatür Devre Kesici Aksesuarı: Yardımcı Kontak + Hata Kontağı 2A/K (HL,PL6,PL7 için) | MCB | 19.92 | 4 | https://datasheet.eaton.com/datasheet.php?model=248437&locale=en_GB
| ZP-ASA/230 | Y7-248439 | 248439 | Minyatür Devre Kesici Aksesuarı: Şönt Açtırma Bobini 230V (HL,PL6,PL7 için) | MCB | 36.25 | 1 | https://datasheet.eaton.com/datasheet.php?model=248439&locale=en_GB
| ZP-ASA/24 | Y7-248438 | 248438 | Minyatür Devre Kesici Aksesuarı: Şönt Açtırma Bobini 24V (HL,PL6,PL7 için) | MCB | 36.25 | 1 | https://datasheet.eaton.com/datasheet.php?model=248438&locale=en_GB
| Z-USA/230 | Y7-248289 | 248289 | Minyatür Devre Kesici Aksesuarı: Düşük Gerilim Açtırma Bobini 230V (HL,PL6,PL7 için) | MCB | 54.5 | 1 | https://datasheet.eaton.com/datasheet.php?model=248289&locale=en_GB
| PLHT-C80 | Y7-247987 | 247987 | Minyatür Devre Kesici - 20kA - C eğrisi - 1x80A | MCB | 32.39 | 12 | https://datasheet.eaton.com/datasheet.php?model=247987&locale=en_GB
| PLHT-C100 | Y7-247988 | 247988 | Minyatür Devre Kesici - 20kA - C eğrisi - 1x100A | MCB | 34.58 | 12 | https://datasheet.eaton.com/datasheet.php?model=247988&locale=en_GB
| PLHT-C125 | Y7-247989 | 247989 | Minyatür Devre Kesici - 15kA - C eğrisi - 1x125A | MCB | 36.34 | 12 | https://datasheet.eaton.com/datasheet.php?model=247989&locale=en_GB
| PLHT-C80/2 | Y7-248013 | 248013 | Minyatür Devre Kesici - 20kA - C eğrisi - 2x80A | MCB | 68.3 | 6 | https://datasheet.eaton.com/datasheet.php?model=248013&locale=en_GB
| PLHT-C100/2 | Y7-248014 | 248014 | Minyatür Devre Kesici - 20kA - C eğrisi - 2x100A | MCB | 70.1 | 6 | https://datasheet.eaton.com/datasheet.php?model=248014&locale=en_GB
| PLHT-C125/2 | Y7-248015 | 248015 | Minyatür Devre Kesici - 15kA - C eğrisi - 2x125A | MCB | 74.9 | 6 | https://datasheet.eaton.com/datasheet.php?model=248015&locale=en_GB
| PLHT-C80/3 | Y7-248039 | 248039 | Minyatür Devre Kesici - 20kA - C eğrisi - 3x80A | MCB | 102.6 | 4 | https://datasheet.eaton.com/datasheet.php?model=248039&locale=en_GB
| PLHT-C100/3 | Y7-248040 | 248040 | Minyatür Devre Kesici - 20kA - C eğrisi - 3x100A | MCB | 109.8 | 4 | https://datasheet.eaton.com/datasheet.php?model=248040&locale=en_GB
| PLHT-C125/3 | Y7-248041 | 248041 | Minyatür Devre Kesici - 15kA - C eğrisi - 3x125A | MCB | 114.7 | 4 | https://datasheet.eaton.com/datasheet.php?model=248041&locale=en_GB
| PLHT-C80/4 | Y7-248091 | 248091 | Minyatür Devre Kesici - 20kA - C eğrisi - 4x80A | MCB | 135.9 | 3 | https://datasheet.eaton.com/datasheet.php?model=248091&locale=en_GB
| PLHT-C100/4 | Y7-248092 | 248092 | Minyatür Devre Kesici - 20kA - C eğrisi - 4x100A | MCB | 144.2 | 3 | https://datasheet.eaton.com/datasheet.php?model=248092&locale=en_GB
| PLHT-C125/4 | Y7-248093 | 248093 | Minyatür Devre Kesici - 15kA - C eğrisi - 4x125A | MCB | 150.2 | 3 | https://datasheet.eaton.com/datasheet.php?model=248093&locale=en_GB
| PLHT-D80 | Y7-247996 | 247996 | Minyatür Devre Kesici - 20kA - D eğrisi - 1x80A | MCB | 37.74 | 12 | https://datasheet.eaton.com/datasheet.php?model=247996&locale=en_GB
| PLHT-D100 | Y7-247997 | 247997 | Minyatür Devre Kesici - 15kA - D eğrisi - 1x100A | MCB | 39.5 | 12 | https://datasheet.eaton.com/datasheet.php?model=247997&locale=en_GB
| PLHT-D80/2 | Y7-248022 | 248022 | Minyatür Devre Kesici - 20kA - D eğrisi - 2x80A | MCB | 78.5 | 6 | https://datasheet.eaton.com/datasheet.php?model=248022&locale=en_GB
| PLHT-D100/2 | Y7-248023 | 248023 | Minyatür Devre Kesici - 15kA - D eğrisi - 2x100A | MCB | 81 | 6 | https://datasheet.eaton.com/datasheet.php?model=248023&locale=en_GB
| PLHT-D80/3 | Y7-248048 | 248048 | Minyatür Devre Kesici - 20kA - D eğrisi - 3x80A | MCB | 118.4 | 4 | https://datasheet.eaton.com/datasheet.php?model=248048&locale=en_GB
| PLHT-D100/3 | Y7-248049 | 248049 | Minyatür Devre Kesici - 15kA - D eğrisi - 3x100A | MCB | 124.8 | 4 | https://datasheet.eaton.com/datasheet.php?model=248049&locale=en_GB
| PLHT-D80/4 | Y7-248100 | 248100 | Minyatür Devre Kesici - 20kA - D eğrisi - 4x80A | MCB | 155.7 | 3 | https://datasheet.eaton.com/datasheet.php?model=248100&locale=en_GB
| PLHT-D100/4 | Y7-248101 | 248101 | Minyatür Devre Kesici - 15kA - D eğrisi - 4x100A | MCB | 160.7 | 3 | https://datasheet.eaton.com/datasheet.php?model=248101&locale=en_GB
| Z-LHK | Y7-248440 | 248440 | Minyatür Devre Kesici Aksesuarı: Yardımcı Kontak 1NA+1NK (PLHT için) | MCB | 17.38 | 4 | https://datasheet.eaton.com/datasheet.php?model=248440&locale=en_GB
| Z-LHASA/230 | Y7-248442 | 248442 | Minyatür Devre Kesici Aksesuarı: Şönt Açtırma Bobini 230V (PLHT için) | MCB | 40.64 | 8 | https://datasheet.eaton.com/datasheet.php?model=248442&locale=en_GB
| IS-25/1 | Y7-276262 | 276262 | Yük Ayırıcı Anahtar 1x25A | MCB | 8.76 | 12 | https://datasheet.eaton.com/datasheet.php?model=276262&locale=en_GB
| IS-25/2 | Y7-276263 | 276263 | Yük Ayırıcı Anahtar 2x25A | MCB | 14.71 | 1 | https://datasheet.eaton.com/datasheet.php?model=276263&locale=en_GB
| IS-25/3 | Y7-276264 | 276264 | Yük Ayırıcı Anahtar 3x25A | MCB | 17.93 | 1 | https://datasheet.eaton.com/datasheet.php?model=276264&locale=en_GB
| IS-25/4 | Y7-276265 | 276265 | Yük Ayırıcı Anahtar 4x25A | MCB | 23.21 | 1 | https://datasheet.eaton.com/datasheet.php?model=276265&locale=en_GB
| IS-40/1 | Y7-276270 | 276270 | Yük Ayırıcı Anahtar 1x40A | MCB | 9.57 | 12 | https://datasheet.eaton.com/datasheet.php?model=276270&locale=en_GB
| IS-40/2 | Y7-276271 | 276271 | Yük Ayırıcı Anahtar 2x40A | MCB | 15.61 | 1 | https://datasheet.eaton.com/datasheet.php?model=276271&locale=en_GB
| IS-40/3 | Y7-276272 | 276272 | Yük Ayırıcı Anahtar 3x40A | MCB | 18.96 | 1 | https://datasheet.eaton.com/datasheet.php?model=276272&locale=en_GB
| IS-40/4 | Y7-276273 | 276273 | Yük Ayırıcı Anahtar 4x40A | MCB | 24.62 | 1 | https://datasheet.eaton.com/datasheet.php?model=276273&locale=en_GB
| IS-63/1 | Y7-276274 | 276274 | Yük Ayırıcı Anahtar 1x63A | MCB | 11.1 | 12 | https://datasheet.eaton.com/datasheet.php?model=276274&locale=en_GB
| IS-63/2 | Y7-276275 | 276275 | Yük Ayırıcı Anahtar 2x63A | MCB | 16.25 | 1 | https://datasheet.eaton.com/datasheet.php?model=276275&locale=en_GB
| IS-63/3 | Y7-276276 | 276276 | Yük Ayırıcı Anahtar 3x63A | MCB | 20.47 | 1 | https://datasheet.eaton.com/datasheet.php?model=276276&locale=en_GB
| IS-63/4 | Y7-276277 | 276277 | Yük Ayırıcı Anahtar 4x63A | MCB | 26.7 | 1 | https://datasheet.eaton.com/datasheet.php?model=276277&locale=en_GB
| IS-80/1 | Y7-276278 | 276278 | Yük Ayırıcı Anahtar 1x80A | MCB | 11.19 | 12 | https://datasheet.eaton.com/datasheet.php?model=276278&locale=en_GB
| IS-80/2 | Y7-276279 | 276279 | Yük Ayırıcı Anahtar 2x80A | MCB | 18.05 | 1 | https://datasheet.eaton.com/datasheet.php?model=276279&locale=en_GB
| IS-80/3 | Y7-276280 | 276280 | Yük Ayırıcı Anahtar 3x80A | MCB | 21.41 | 1 | https://datasheet.eaton.com/datasheet.php?model=276280&locale=en_GB
| IS-80/4 | Y7-276281 | 276281 | Yük Ayırıcı Anahtar 4x80A | MCB | 27.74 | 1 | https://datasheet.eaton.com/datasheet.php?model=276281&locale=en_GB
| IS-100/1 | Y7-276282 | 276282 | Yük Ayırıcı Anahtar 1x100A | MCB | 12.45 | 12 | https://datasheet.eaton.com/datasheet.php?model=276282&locale=en_GB
| IS-100/2 | Y7-276283 | 276283 | Yük Ayırıcı Anahtar 2x100A | MCB | 19.04 | 1 | https://datasheet.eaton.com/datasheet.php?model=276283&locale=en_GB
| IS-100/3 | Y7-276284 | 276284 | Yük Ayırıcı Anahtar 3x100A | MCB | 22.64 | 1 | https://datasheet.eaton.com/datasheet.php?model=276284&locale=en_GB
| IS-100/4 | Y7-276285 | 276285 | Yük Ayırıcı Anahtar 4x100A | MCB | 31.13 | 1 | https://datasheet.eaton.com/datasheet.php?model=276285&locale=en_GB
| IS-125/1 | Y7-276286 | 276286 | Yük Ayırıcı Anahtar 1x125A | MCB | 12.9 | 12 | https://datasheet.eaton.com/datasheet.php?model=276286&locale=en_GB
| IS-125/2 | Y7-276287 | 276287 | Yük Ayırıcı Anahtar 2x125A | MCB | 19.58 | 1 | https://datasheet.eaton.com/datasheet.php?model=276287&locale=en_GB
| IS-125/3 | Y7-276288 | 276288 | Yük Ayırıcı Anahtar 3x125A | MCB | 23.39 | 1 | https://datasheet.eaton.com/datasheet.php?model=276288&locale=en_GB
| IS-125/4 | Y7-276289 | 276289 | Yük Ayırıcı Anahtar 4x125A | MCB | 32.07 | 1 | https://datasheet.eaton.com/datasheet.php?model=276289&locale=en_GB
| PF7-25/2/003-DE | Y7-263577 | 263577 | Artık Akım Devre Kesiciler (AC tipi) 2x25A, 10kA, 30mA | MCB | 34.58 | 1 | https://datasheet.eaton.com/datasheet.php?model=263577&locale=en_GB
| PF7-40/2/003-DE | Y7-263579 | 263579 | Artık Akım Devre Kesiciler (AC tipi) 2x40A, 10kA, 30mA | MCB | 36.34 | 1 | https://datasheet.eaton.com/datasheet.php?model=263579&locale=en_GB
| PF7-63/2/003-DE | Y7-263581 | 263581 | Artık Akım Devre Kesiciler (AC tipi) 2x63A, 10kA, 30mA | MCB | 48.89 | 1 | https://datasheet.eaton.com/datasheet.php?model=263581&locale=en_GB
| PF7-80/2/003 | Y7-165827 | 165827 | Artık Akım Devre Kesiciler (AC tipi) 2x80A, 10kA, 30mA | MCB | 73.1 | 1 | https://datasheet.eaton.com/datasheet.php?model=165827&locale=en_GB
| PFIM-100/2/003 | Y7-102821 | 102821 | Artık Akım Devre Kesiciler (AC tipi) 2x100A, 10kA, 30mA | MCB | 93.1 | 1 | https://datasheet.eaton.com/datasheet.php?model=102821&locale=en_GB
| PF7-25/2/03 | Y7-165805 | 165805 | Artık Akım Devre Kesiciler (AC tipi) 2x25A, 10kA, 300mA | MCB | 34.41 | 1 | https://datasheet.eaton.com/datasheet.php?model=165805&locale=en_GB
| PF7-40/2/03 | Y7-165814 | 165814 | Artık Akım Devre Kesiciler (AC tipi) 2x40A, 10kA, 300mA | MCB | 36.34 | 1 | https://datasheet.eaton.com/datasheet.php?model=165814&locale=en_GB
| PF7-63/2/03-DE | Y7-263583 | 263583 | Artık Akım Devre Kesiciler (AC tipi) 2x63A, 10kA, 300mA | MCB | 43.89 | 1 | https://datasheet.eaton.com/datasheet.php?model=263583&locale=en_GB
| PFIM-100/2/03 | Y7-102822 | 102822 | Artık Akım Devre Kesiciler (AC tipi) 2x100A, 10kA, 300mA | MCB | 66.6 | 1 | https://datasheet.eaton.com/datasheet.php?model=102822&locale=en_GB
| PF7-25/4/003-DE | Y7-263584 | 263584 | Artık Akım Devre Kesiciler (AC tipi) 4x25A, 10kA, 30mA | MCB | 49.33 | 1 | https://datasheet.eaton.com/datasheet.php?model=263584&locale=en_GB
| PF7-40/4/003-DE | Y7-263586 | 263586 | Artık Akım Devre Kesiciler (AC tipi) 4x40A, 10kA, 30mA | MCB | 52.1 | 1 | https://datasheet.eaton.com/datasheet.php?model=263586&locale=en_GB
| PF7-63/4/003-DE | Y7-263590 | 263590 | Artık Akım Devre Kesiciler (AC tipi) 4x63A, 10kA, 30mA | MCB | 61 | 1 | https://datasheet.eaton.com/datasheet.php?model=263590&locale=en_GB
| PFIM-100/4/003 | Y7-102823 | 102823 | Artık Akım Devre Kesiciler (AC tipi) 4x100A, 10kA, 30mA | MCB | 119.3 | 1 | https://datasheet.eaton.com/datasheet.php?model=102823&locale=en_GB
| FRCmM-125/4/003 | Y7-187814 | 187814 | Artık Akım Devre Kesiciler (AC tipi) 4x125A, 10kA, 30mA | MCB | 688 | 1 | https://datasheet.eaton.com/datasheet.php?model=187814&locale=en_GB
| PF7-25/4/03 | Y7-165808 | 165808 | Artık Akım Devre Kesiciler (AC tipi) 4x25A, 10kA, 300mA | MCB | 46.88 | 1 | https://datasheet.eaton.com/datasheet.php?model=165808&locale=en_GB
| PF7-40/4/03-DE | Y7-263588 | 263588 | Artık Akım Devre Kesiciler (AC tipi) 4x40A, 10kA, 300mA | MCB | 48.89 | 1 | https://datasheet.eaton.com/datasheet.php?model=263588&locale=en_GB
| PF7-63/4/03-DE | Y7-263592 | 263592 | Artık Akım Devre Kesiciler (AC tipi) 4x63A, 10kA, 300mA | MCB | 56 | 1 | https://datasheet.eaton.com/datasheet.php?model=263592&locale=en_GB
| PFIM-100/4/03 | Y7-102825 | 102825 | Artık Akım Devre Kesiciler (AC tipi) 4x100A, 10kA, 300mA | MCB | 96.4 | 1 | https://datasheet.eaton.com/datasheet.php?model=102825&locale=en_GB
| FRCmM-125/4/03 | Y7-187816 | 187816 | Artık Akım Devre Kesiciler (AC tipi) 4x125A, 10kA, 300mA | MCB | 417.5 | 1 | https://datasheet.eaton.com/datasheet.php?model=187816&locale=en_GB
| Z-HK | Y7-248432 | 248432 | Artık Akım Devre Kesiciler Aksesuarı: Yardımcı Kontak 1NA+1NK (CFI, PF7 için) | MCB | 17.64 | 4 | https://datasheet.eaton.com/datasheet.php?model=248432&locale=en_GB
| PF7-25/2/003-A-DE | Y7-263599 | 263599 | Artık Akım Devre Kesiciler (A tipi) 2x25A, 10kA, 30mA | MCB | 49.59 | 1 | https://datasheet.eaton.com/datasheet.php?model=263599&locale=en_GB
| PF7-40/2/003-A-DE | Y7-263602 | 263602 | Artık Akım Devre Kesiciler (A tipi) 2x40A, 10kA, 30mA | MCB | 52.4 | 1 | https://datasheet.eaton.com/datasheet.php?model=263602&locale=en_GB
| PF7-63/2/003-A-DE | Y7-263605 | 263605 | Artık Akım Devre Kesiciler (A tipi) 2x63A, 10kA, 30mA | MCB | 71 | 1 | https://datasheet.eaton.com/datasheet.php?model=263605&locale=en_GB
| PF7-25/2/03-A-DE | Y7-263601 | 263601 | Artık Akım Devre Kesiciler (A tipi) 2x25A, 10kA, 300mA | MCB | 49.33 | 1 | https://datasheet.eaton.com/datasheet.php?model=263601&locale=en_GB
| PF7-40/2/03-A-DE | Y7-263604 | 263604 | Artık Akım Devre Kesiciler (A tipi) 2x40A, 10kA, 300mA | MCB | 52.4 | 1 | https://datasheet.eaton.com/datasheet.php?model=263604&locale=en_GB
| PF7-63/2/03-A-DE | Y7-263607 | 263607 | Artık Akım Devre Kesiciler (A tipi) 2x63A, 10kA, 300mA | MCB | 63.6 | 1 | https://datasheet.eaton.com/datasheet.php?model=263607&locale=en_GB
| PF7-25/4/003-A-DE | Y7-263608 | 263608 | Artık Akım Devre Kesiciler (A tipi) 4x25A, 10kA, 30mA | MCB | 72.5 | 1 | https://datasheet.eaton.com/datasheet.php?model=263608&locale=en_GB
| PF7-40/4/003-A-DE | Y7-263611 | 263611 | Artık Akım Devre Kesiciler (A tipi) 4x40A, 10kA, 30mA | MCB | 75 | 1 | https://datasheet.eaton.com/datasheet.php?model=263611&locale=en_GB
| PF7-63/4/003-A-DE | Y7-263614 | 263614 | Artık Akım Devre Kesiciler (A tipi) 4x63A, 10kA, 30mA | MCB | 88.6 | 1 | https://datasheet.eaton.com/datasheet.php?model=263614&locale=en_GB
| PF7-100/4/003-A | Y7-102929 | 102929 | Artık Akım Devre Kesiciler (A tipi) 4x100A, 10kA, 30mA | MCB | 173.3 | 1 | https://datasheet.eaton.com/datasheet.php?model=102929&locale=en_GB
| PF7-25/4/03-A-DE | Y7-263610 | 263610 | Artık Akım Devre Kesiciler (A tipi) 4x25A, 10kA, 300mA | MCB | 67.6 | 1 | https://datasheet.eaton.com/datasheet.php?model=263610&locale=en_GB
| PF7-40/4/03-A-DE | Y7-263613 | 263613 | Artık Akım Devre Kesiciler (A tipi) 4x40A, 10kA, 300mA | MCB | 71 | 1 | https://datasheet.eaton.com/datasheet.php?model=263613&locale=en_GB
| PF7-63/4/03-A-DE | Y7-263616 | 263616 | Artık Akım Devre Kesiciler (A tipi) 4x63A, 10kA, 300mA | MCB | 81.4 | 1 | https://datasheet.eaton.com/datasheet.php?model=263616&locale=en_GB
| PF7-100/4/03-A | Y7-102931 | 102931 | Artık Akım Devre Kesiciler (A tipi) 4x100A, 10kA, 300mA | MCB | 140.2 | 1 | https://datasheet.eaton.com/datasheet.php?model=102931&locale=en_GB
| PFR-003 | Y7-285555 | 285555 | Akım Trafolu Kaçak Akım Rölesi 30mA | MCB | 187.9 | 1 | https://datasheet.eaton.com/datasheet.php?model=285555&locale=en_GB
| PFR-03 | Y7-285556 | 285556 | Akım Trafolu Kaçak Akım Rölesi 300mA | MCB | 187.9 | 1 | https://datasheet.eaton.com/datasheet.php?model=285556&locale=en_GB
| PFR-5 | Y7-285557 | 285557 | Akım Trafolu Kaçak Akım Rölesi 30mA-5A | MCB | 240.3 | 1 | https://datasheet.eaton.com/datasheet.php?model=285557&locale=en_GB
| PFR-W-35 | Y7-285600 | 285600 | Kaçak Akım Rölesi Aksesuarı: Akım Trafosu 35mm (PFR için) | MCB | 109.8 | 1 | https://datasheet.eaton.com/datasheet.php?model=285600&locale=en_GB
| PFR-W-70 | Y7-285601 | 285601 | Kaçak Akım Rölesi Aksesuarı: Akım Trafosu 70mm (PFR için) | MCB | 130.2 | 1 | https://datasheet.eaton.com/datasheet.php?model=285601&locale=en_GB
| PFR-W-105 | Y7-285602 | 285602 | Kaçak Akım Rölesi Aksesuarı: Akım Trafosu 105mm (PFR için) | MCB | 146.8 | 1 | https://datasheet.eaton.com/datasheet.php?model=285602&locale=en_GB
| PFR-W-140 | Y7-285603 | 285603 | Kaçak Akım Rölesi Aksesuarı: Akım Trafosu 140mm (PFR için) | MCB | 250.1 | 1 | https://datasheet.eaton.com/datasheet.php?model=285603&locale=en_GB
| PFR-W-210 | Y7-285604 | 285604 | Kaçak Akım Rölesi Aksesuarı: Akım Trafosu 210mm (PFR için) | MCB | 393.5 | 1 | https://datasheet.eaton.com/datasheet.php?model=285604&locale=en_GB
| PFR-WC | Y7-286006 | 286006 | Kaçak Akım Rölesi Aksesuarı: Raya Montaj Aparatı (PFR için) | MCB | 4 | 1 | https://datasheet.eaton.com/datasheet.php?model=286006&locale=en_GB
| PF7-25/2/003-G-DE | Y7-263619 | 263619 | Artık Akım Devre Kesiciler (G tipi) 2x25A, 10kA, 30mA | MCB | 80 | 1 | https://datasheet.eaton.com/datasheet.php?model=263619&locale=en_GB
| PF7-40/2/003-G-DE | Y7-263621 | 263621 | Artık Akım Devre Kesiciler (G tipi) 2x40A, 10kA, 30mA | MCB | 84.6 | 1 | https://datasheet.eaton.com/datasheet.php?model=263621&locale=en_GB
| PF7-40/4/003-G-DE | Y7-263623 | 263623 | Artık Akım Devre Kesiciler (G tipi) 4x40A, 10kA, 30mA | MCB | 96.3 | 1 | https://datasheet.eaton.com/datasheet.php?model=263623&locale=en_GB
| PF7-63/4/003-G-DE | Y7-263625 | 263625 | Artık Akım Devre Kesiciler (G tipi) 4x63A, 10kA, 30mA | MCB | 118.4 | 1 | https://datasheet.eaton.com/datasheet.php?model=263625&locale=en_GB
| PF7-40/4/003-G/A | Y7-165817 | 165817 | Artık Akım Devre Kesiciler (G/A tipi) 4x40A, 10kA, 30mA | MCB | 121.4 | 1 | https://datasheet.eaton.com/datasheet.php?model=165817&locale=en_GB
| PF7-63/4/003-G/A-DE | Y7-263626 | 263626 | Artık Akım Devre Kesiciler (G/A tipi) 4x63A, 10kA, 30mA | MCB | 126.5 | 1 | https://datasheet.eaton.com/datasheet.php?model=263626&locale=en_GB
| PF7-100/4/003-G/A | Y7-102934 | 102934 | Artık Akım Devre Kesiciler (G/A tipi) 4x100A, 10kA, 30mA | MCB | 160.5 | 1 | https://datasheet.eaton.com/datasheet.php?model=102934&locale=en_GB
| PF7-100/4/03-G/A | Y7-102933 | 102933 | Artık Akım Devre Kesiciler (G/A tipi) 4x100A, 10kA, 300mA | MCB | 143.2 | 1 | https://datasheet.eaton.com/datasheet.php?model=102933&locale=en_GB
| PF7-40/4/03-S/A-DE | Y7-263633 | 263633 | Artık Akım Devre Kesiciler (S/A tipi) 4x40A, 10kA, 300mA | MCB | 92.6 | 1 | https://datasheet.eaton.com/datasheet.php?model=263633&locale=en_GB
| PF7-63/4/03-S/A-DE | Y7-263635 | 263635 | Artık Akım Devre Kesiciler (S/A tipi) 4x63A, 10kA, 300mA | MCB | 102.4 | 1 | https://datasheet.eaton.com/datasheet.php?model=263635&locale=en_GB
| PF7-80/4/03-S/A-DE | Y7-263637 | 263637 | Artık Akım Devre Kesiciler (S/A tipi) 4x80A, 10kA, 300mA | MCB | 125.4 | 1 | https://datasheet.eaton.com/datasheet.php?model=263637&locale=en_GB
| PF7-100/4/03-S/A-DE | Y7-292494 | 292494 | Artık Akım Devre Kesiciler (S/A tipi) 4x100A, 10kA, 300mA | MCB | 378.9 | 1 | https://datasheet.eaton.com/datasheet.php?model=292494&locale=en_GB
| FRCMM-25/4/003-G/F | Y7-187408 | 187408 | Artık Akım Devre Kesiciler (G/F tipi) 4x25A, 10kA, 30mA | MCB | 159.9 | 1 | https://datasheet.eaton.com/datasheet.php?model=187408&locale=en_GB
| FRCMM-40/4/003-G/F | Y7-187409 | 187409 | Artık Akım Devre Kesiciler (G/F tipi) 4x40A, 10kA, 30mA | MCB | 168.3 | 1 | https://datasheet.eaton.com/datasheet.php?model=187409&locale=en_GB
| FRCMM-63/4/003-G/F | Y7-187410 | 187410 | Artık Akım Devre Kesiciler (G/F tipi) 4x63A, 10kA, 30mA | MCB | 250.8 | 1 | https://datasheet.eaton.com/datasheet.php?model=187410&locale=en_GB
| FRCMM-80/4/003-G/F | Y7-187411 | 187411 | Artık Akım Devre Kesiciler (G/F tipi) 4x80A, 10kA, 30mA | MCB | 387.4 | 1 | https://datasheet.eaton.com/datasheet.php?model=187411&locale=en_GB
| FRCMM-100/4/003-G/F | Y7-187412 | 187412 | Artık Akım Devre Kesiciler (G/F tipi) 4x100A, 10kA, 30mA | MCB | 507 | 1 | https://datasheet.eaton.com/datasheet.php?model=187412&locale=en_GB
| FRCMM-25/4/03-S/F | Y7-187438 | 187438 | Artık Akım Devre Kesiciler (G/F tipi) 4x25A, 10kA, 300mA | MCB | 159.9 | 1 | https://datasheet.eaton.com/datasheet.php?model=187438&locale=en_GB
| FRCMM-40/4/03-S/F | Y7-187439 | 187439 | Artık Akım Devre Kesiciler (G/F tipi) 4x40A, 10kA, 300mA | MCB | 168.3 | 1 | https://datasheet.eaton.com/datasheet.php?model=187439&locale=en_GB
| FRCMM-63/4/03-S/F | Y7-187440 | 187440 | Artık Akım Devre Kesiciler (G/F tipi) 4x63A, 10kA, 300mA | MCB | 250.8 | 1 | https://datasheet.eaton.com/datasheet.php?model=187440&locale=en_GB
| FRCMM-80/4/03-S/F | Y7-187441 | 187441 | Artık Akım Devre Kesiciler (G/F tipi) 4x80A, 10kA, 300mA | MCB | 387.4 | 1 | https://datasheet.eaton.com/datasheet.php?model=187441&locale=en_GB
| FRCMM-100/4/03-S/F | Y7-187442 | 187442 | Artık Akım Devre Kesiciler (G/F tipi) 4x100A, 10kA, 300mA | MCB | 507 | 1 | https://datasheet.eaton.com/datasheet.php?model=187442&locale=en_GB
| PFL7-6/1N/B/003-DE | Y7-263430 | 263430 | Aşırı Akım Korumalı Artık Akım Devre Kesiciler - 10kA, B, 30mA, 1x6A+N | MCB | 57 | 1 | https://datasheet.eaton.com/datasheet.php?model=263430&locale=en_GB
| PFL7-10/1N/B/003-DE | Y7-263434 | 263434 | Aşırı Akım Korumalı Artık Akım Devre Kesiciler - 10kA, B, 30mA, 1x10A+N | MCB | 53.1 | 1 | https://datasheet.eaton.com/datasheet.php?model=263434&locale=en_GB
| PFL7-16/1N/B/003-DE | Y7-263534 | 263534 | Aşırı Akım Korumalı Artık Akım Devre Kesiciler - 10kA, B, 30mA, 1x16A+N | MCB | 53.1 | 1 | https://datasheet.eaton.com/datasheet.php?model=263534&locale=en_GB
| PFL7-20/1N/B/003-DE | Y7-263540 | 263540 | Aşırı Akım Korumalı Artık Akım Devre Kesiciler - 10kA, B, 30mA, 1x20A+N | MCB | 53.1 | 1 | https://datasheet.eaton.com/datasheet.php?model=263540&locale=en_GB
| PFL7-25/1N/B/003-DE | Y7-263546 | 263546 | Aşırı Akım Korumalı Artık Akım Devre Kesiciler - 10kA, B, 30mA, 1x25A+N | MCB | 55.7 | 1 | https://datasheet.eaton.com/datasheet.php?model=263546&locale=en_GB
| PFL7-32/1N/B/003-DE | Y7-263552 | 263552 | Aşırı Akım Korumalı Artık Akım Devre Kesiciler - 10kA, B, 30mA, 1x32A+N | MCB | 55.7 | 1 | https://datasheet.eaton.com/datasheet.php?model=263552&locale=en_GB
| PFL7-40/1N/B/003-DE | Y7-263558 | 263558 | Aşırı Akım Korumalı Artık Akım Devre Kesiciler - 10kA, B, 30mA, 1x40A+N | MCB | 55.7 | 1 | https://datasheet.eaton.com/datasheet.php?model=263558&locale=en_GB
| PFL7-6/1N/C/003-DE | Y7-263432 | 263432 | Aşırı Akım Korumalı Artık Akım Devre Kesiciler - 10kA, C, 30mA, 1x6A+N | MCB | 57 | 1 | https://datasheet.eaton.com/datasheet.php?model=263432&locale=en_GB
| PFL7-10/1N/C/003-DE | Y7-263516 | 263516 | Aşırı Akım Korumalı Artık Akım Devre Kesiciler - 10kA, C, 30mA, 1x10A+N | MCB | 53.1 | 1 | https://datasheet.eaton.com/datasheet.php?model=263516&locale=en_GB
| PFL7-16/1N/C/003-DE | Y7-263537 | 263537 | Aşırı Akım Korumalı Artık Akım Devre Kesiciler - 10kA, C, 30mA, 1x16A+N | MCB | 53.1 | 1 | https://datasheet.eaton.com/datasheet.php?model=263537&locale=en_GB
| PFL7-20/1N/C/003-DE | Y7-263543 | 263543 | Aşırı Akım Korumalı Artık Akım Devre Kesiciler - 10kA, C, 30mA, 1x20A+N | MCB | 53.1 | 1 | https://datasheet.eaton.com/datasheet.php?model=263543&locale=en_GB
| PFL7-25/1N/C/003-DE | Y7-263549 | 263549 | Aşırı Akım Korumalı Artık Akım Devre Kesiciler - 10kA, C, 30mA, 1x25A+N | MCB | 55.7 | 1 | https://datasheet.eaton.com/datasheet.php?model=263549&locale=en_GB
| PFL7-32/1N/C/003-DE | Y7-263555 | 263555 | Aşırı Akım Korumalı Artık Akım Devre Kesiciler - 10kA, C, 30mA, 1x32A+N | MCB | 55.7 | 1 | https://datasheet.eaton.com/datasheet.php?model=263555&locale=en_GB
| PFL7-40/1N/C/003-DE | Y7-263561 | 263561 | Aşırı Akım Korumalı Artık Akım Devre Kesiciler - 10kA, C, 30mA, 1x40A+N | MCB | 55.7 | 1 | https://datasheet.eaton.com/datasheet.php?model=263561&locale=en_GB
| PFL7-6/1N/B/03 | Y7-165705 | 165705 | Aşırı Akım Korumalı Artık Akım Devre Kesiciler - 10kA, B, 300mA, 1x6A+N | MCB | 55.7 | 1 | https://datasheet.eaton.com/datasheet.php?model=165705&locale=en_GB
| PFL7-10/1N/B/03 | Y7-165592 | 165592 | Aşırı Akım Korumalı Artık Akım Devre Kesiciler - 10kA, B, 300mA, 1x10A+N | MCB | 52.4 | 1 | https://datasheet.eaton.com/datasheet.php?model=165592&locale=en_GB
| PFL7-16/1N/B/03 | Y7-165619 | 165619 | Aşırı Akım Korumalı Artık Akım Devre Kesiciler - 10kA, B, 300mA, 1x16A+N | MCB | 52.4 | 1 | https://datasheet.eaton.com/datasheet.php?model=165619&locale=en_GB
| PFL7-20/1N/B/03 | Y7-165647 | 165647 | Aşırı Akım Korumalı Artık Akım Devre Kesiciler - 10kA, B, 300mA, 1x20A+N | MCB | 52.4 | 1 | https://datasheet.eaton.com/datasheet.php?model=165647&locale=en_GB
| PFL7-25/1N/B/03 | Y7-165657 | 165657 | Aşırı Akım Korumalı Artık Akım Devre Kesiciler - 10kA, B, 300mA, 1x25A+N | MCB | 53.1 | 1 | https://datasheet.eaton.com/datasheet.php?model=165657&locale=en_GB
| PFL7-32/1N/B/03 | Y7-165668 | 165668 | Aşırı Akım Korumalı Artık Akım Devre Kesiciler - 10kA, B, 300mA, 1x32A+N | MCB | 53.1 | 1 | https://datasheet.eaton.com/datasheet.php?model=165668&locale=en_GB
| PFL7-40/1N/B/03 | Y7-165693 | 165693 | Aşırı Akım Korumalı Artık Akım Devre Kesiciler - 10kA, B, 300mA, 1x40A+N | MCB | 54.2 | 1 | https://datasheet.eaton.com/datasheet.php?model=165693&locale=en_GB
| PFL7-6/1N/C/03 | Y7-165711 | 165711 | Aşırı Akım Korumalı Artık Akım Devre Kesiciler - 10kA, C, 300mA, 1x6A+N | MCB | 55.7 | 1 | https://datasheet.eaton.com/datasheet.php?model=165711&locale=en_GB
| PFL7-10/1N/C/03 | Y7-165598 | 165598 | Aşırı Akım Korumalı Artık Akım Devre Kesiciler - 10kA, C, 300mA, 1x10A+N | MCB | 52.4 | 1 | https://datasheet.eaton.com/datasheet.php?model=165598&locale=en_GB
| PFL7-16/1N/C/03 | Y7-165626 | 165626 | Aşırı Akım Korumalı Artık Akım Devre Kesiciler - 10kA, C, 300mA, 1x16A+N | MCB | 52.4 | 1 | https://datasheet.eaton.com/datasheet.php?model=165626&locale=en_GB
| PFL7-20/1N/C/03 | Y7-165652 | 165652 | Aşırı Akım Korumalı Artık Akım Devre Kesiciler - 10kA, C, 300mA, 1x20A+N | MCB | 52.4 | 1 | https://datasheet.eaton.com/datasheet.php?model=165652&locale=en_GB
| PFL7-25/1N/C/03 | Y7-165662 | 165662 | Aşırı Akım Korumalı Artık Akım Devre Kesiciler - 10kA, C, 300mA, 1x25A+N | MCB | 53.1 | 1 | https://datasheet.eaton.com/datasheet.php?model=165662&locale=en_GB
| PFL7-32/1N/C/03 | Y7-165673 | 165673 | Aşırı Akım Korumalı Artık Akım Devre Kesiciler - 10kA, C, 300mA, 1x32A+N | MCB | 53.1 | 1 | https://datasheet.eaton.com/datasheet.php?model=165673&locale=en_GB
| PFL7-40/1N/C/03 | Y7-165698 | 165698 | Aşırı Akım Korumalı Artık Akım Devre Kesiciler - 10kA, C, 300mA, 1x40A+N | MCB | 54.2 | 1 | https://datasheet.eaton.com/datasheet.php?model=165698&locale=en_GB
| Z-S230/S | Y7-265262 | 265262 | Darbe Akım Anahtarı, 230VAC, 16A 1NA | MCB | 22.12 | 2 | https://datasheet.eaton.com/datasheet.php?model=265262&locale=en_GB
| Z-S230/SS | Y7-265271 | 265271 | Darbe Akım Anahtarı, 230VAC, 16A 2NA | MCB | 43.45 | 2 | https://datasheet.eaton.com/datasheet.php?model=265271&locale=en_GB
| Z-S230/SO | Y7-265283 | 265283 | Darbe Akım Anahtarı, 230VAC, 16A 1NA+1NK | MCB | 43.45 | 2 | https://datasheet.eaton.com/datasheet.php?model=265283&locale=en_GB
| Z-S230/W | Y7-265290 | 265290 | Darbe Akım Anahtarı, 230VAC, 16A 1A/K | MCB | 29.32 | 2 | https://datasheet.eaton.com/datasheet.php?model=265290&locale=en_GB
| Z-S230/WW | Y7-265312 | 265312 | Darbe Akım Anahtarı, 230VAC, 16A 2A/K | MCB | 55.4 | 1 | https://datasheet.eaton.com/datasheet.php?model=265312&locale=en_GB
| Z-SC230/3S | Y7-265321 | 265321 | Darbe Akım Anahtarı, 230VAC, 16A 3NA | MCB | 70.1 | 1 | https://datasheet.eaton.com/datasheet.php?model=265321&locale=en_GB
| Z-S24/S | Y7-265535 | 265535 | Darbe Akım Anahtarı, 24VAC/12VDC, 16A 1NA | MCB | 22.12 | 2 | https://datasheet.eaton.com/datasheet.php?model=265535&locale=en_GB
| Z-S24/SS | Y7-265537 | 265537 | Darbe Akım Anahtarı, 24VAC/12VDC, 16A 2NA | MCB | 43.45 | 2 | https://datasheet.eaton.com/datasheet.php?model=265537&locale=en_GB
| Z-S24/SO | Y7-265539 | 265539 | Darbe Akım Anahtarı, 24VAC/12VDC, 16A 1NA+1NK | MCB | 43.45 | 2 | https://datasheet.eaton.com/datasheet.php?model=265539&locale=en_GB
| Z-S24/W | Y7-265545 | 265545 | Darbe Akım Anahtarı, 24VAC/12VDC, 16A 1A/K | MCB | 29.32 | 2 | https://datasheet.eaton.com/datasheet.php?model=265545&locale=en_GB
| Z-S24/WW | Y7-265543 | 265543 | Darbe Akım Anahtarı, 24VAC/12VDC, 16A 2A/K | MCB | 55.4 | 1 | https://datasheet.eaton.com/datasheet.php?model=265543&locale=en_GB
| Z-SCH230/1/25-20 | Y7-120853 | 120853 | Ray Tipi Kontaktör 25A 230VAC, 2NA | MCB | 27.56 | 2 | https://datasheet.eaton.com/datasheet.php?model=120853&locale=en_GB
| Z-SCH230/25-40 | Y7-248847 | 248847 | Ray Tipi Kontaktör 25A 230VAC, 4NA | MCB | 30.28 | 1 | https://datasheet.eaton.com/datasheet.php?model=248847&locale=en_GB
| Z-SCH230/25-31 | Y7-248846 | 248846 | Ray Tipi Kontaktör 25A 230VAC, 3NA+1NK | MCB | 30.28 | 1 | https://datasheet.eaton.com/datasheet.php?model=248846&locale=en_GB
| Z-SCH230/25-22 | Y7-248849 | 248849 | Ray Tipi Kontaktör 25A 230VAC, 2NA+2NK | MCB | 30.28 | 1 | https://datasheet.eaton.com/datasheet.php?model=248849&locale=en_GB
| Z-SCH230/25-04 | Y7-248848 | 248848 | Ray Tipi Kontaktör 25A 230VAC, 4NK | MCB | 30.28 | 1 | https://datasheet.eaton.com/datasheet.php?model=248848&locale=en_GB
| Z-SCH24/25-40 | Y7-248851 | 248851 | Ray Tipi Kontaktör 25A 24VAC, 4NA | MCB | 41.78 | 1 | https://datasheet.eaton.com/datasheet.php?model=248851&locale=en_GB
| Z-SCH24/25-22 | Y7-248850 | 248850 | Ray Tipi Kontaktör 25A 24VAC, 2NA+2NK | MCB | 41.78 | 1 | https://datasheet.eaton.com/datasheet.php?model=248850&locale=en_GB
| Z-SCH230/40-40 | Y7-248852 | 248852 | Ray Tipi Kontaktör 40A 230VAC, 4NA | MCB | 81.2 | 1 | https://datasheet.eaton.com/datasheet.php?model=248852&locale=en_GB
| Z-SCH230/40-31 | Y7-248854 | 248854 | Ray Tipi Kontaktör 40A 230VAC, 3NA+1NK | MCB | 81.2 | 1 | https://datasheet.eaton.com/datasheet.php?model=248854&locale=en_GB
| Z-SCH230/40-22 | Y7-248853 | 248853 | Ray Tipi Kontaktör 40A 230VAC, 2NA+2NK | MCB | 81.2 | 1 | https://datasheet.eaton.com/datasheet.php?model=248853&locale=en_GB
| Z-SCH230/63-40 | Y7-248856 | 248856 | Ray Tipi Kontaktör 63A 230VAC, 4NA | MCB | 89.2 | 1 | https://datasheet.eaton.com/datasheet.php?model=248856&locale=en_GB
| Z-SCH230/63-31 | Y7-248858 | 248858 | Ray Tipi Kontaktör 63A 230VAC, 3NA+1NK | MCB | 89.2 | 1 | https://datasheet.eaton.com/datasheet.php?model=248858&locale=en_GB
| Z-SCH230/63-22 | Y7-248857 | 248857 | Ray Tipi Kontaktör 63A 230VAC, 2NA+2NK | MCB | 89.2 | 1 | https://datasheet.eaton.com/datasheet.php?model=248857&locale=en_GB
| Z-SC | Y7-248862 | 248862 | Ray Tipi Kontaktör Aksesuarı: Yardımcı Kontak 1NA+1NK (Z-SCH için) | MCB | 18.87 | 3 | https://datasheet.eaton.com/datasheet.php?model=248862&locale=en_GB
| Z-R230/16-10 | ICS-R16A230B100 | ICS-R16A230B100 | Ray Tipi Röle 16A 230VAC, 1NA | MCB | 19.4 | 2 | https://datasheet.eaton.com/datasheet.php?model=ICS-R16A230B100&locale=en_GB
| Z-R230/16-20 | ICS-R16A230B200 | ICS-R16A230B200 | Ray Tipi Röle 16A 230VAC, 2NA | MCB | 23.55 | 2 | https://datasheet.eaton.com/datasheet.php?model=ICS-R16A230B200&locale=en_GB
| Z-R24/16-10 | ICS-R16A024B100 | ICS-R16A024B100 | Ray Tipi Röle 16A 24VAC, 1NA | MCB | 19.4 | 2 | https://datasheet.eaton.com/datasheet.php?model=ICS-R16A024B100&locale=en_GB
| Z-R24/16-20 | ICS-R16A024B200 | ICS-R16A024B200 | Ray Tipi Röle 16A 24VAC, 2NA | MCB | 23.55 | 2 | https://datasheet.eaton.com/datasheet.php?model=ICS-R16A024B200&locale=en_GB
| Z-R23/16-10 | ICS-R16D024B100 | ICS-R16D024B100 | Ray Tipi Röle 16A 24VDC, 1NA | MCB | 19.84 | 2 | https://datasheet.eaton.com/datasheet.php?model=ICS-R16D024B100&locale=en_GB
| Z-R23/16-20 | ICS-R16D024B200 | ICS-R16D024B200 | Ray Tipi Röle 16A 24VDC, 2NA | MCB | 26.6 | 2 | https://datasheet.eaton.com/datasheet.php?model=ICS-R16D024B200&locale=en_GB
| Z-EL/R230 | Y7-284921 | 284921 | Ray Tipi Sinyal Lambası-Kırmızı | MCB | 9.75 | 2 | https://datasheet.eaton.com/datasheet.php?model=284921&locale=en_GB
| Z-EL/G230 | Y7-284922 | 284922 | Ray Tipi Sinyal Lambası-Yeşil | MCB | 9.75 | 2 | https://datasheet.eaton.com/datasheet.php?model=284922&locale=en_GB
| Z-EL/OR230 | Y7-275865 | 275865 | Ray Tipi Sinyal Lambası-Turuncu | MCB | 9.75 | 2 | https://datasheet.eaton.com/datasheet.php?model=275865&locale=en_GB
| TSSD1NO | Y7-167389 | 167389 | Analog Zaman Saati, Gün 1NA | MCB | 45.29 | 1 | https://datasheet.eaton.com/datasheet.php?model=167389&locale=en_GB
| TSQD1CO | Y7-167390 | 167390 | Analog Zaman Saati, Gün 1A/K 150saat | MCB | 86.2 | 1 | https://datasheet.eaton.com/datasheet.php?model=167390&locale=en_GB
| TSQW1CO | Y7-167392 | 167392 | Analog Zaman Saati, Hafta 1A/K 150saat | MCB | 107.9 | 1 | https://datasheet.eaton.com/datasheet.php?model=167392&locale=en_GB
| TSDW2CO-1 | Y7-196849 | 196849 | Dijital Zaman Saati, Hafta 2 Kanal | MCB | 189.6 | 1 | https://datasheet.eaton.com/datasheet.php?model=196849&locale=en_GB
| TR-G/8 | Y7-272480 | 272480 | Ray Tipi Trafo 230V / 8V, 1A | MCB | 22.99 | 1 | https://datasheet.eaton.com/datasheet.php?model=272480&locale=en_GB
| TR-G2/24 | Y7-272484 | 272484 | Ray Tipi Trafo 230V / 12-24V, 2-1A | MCB | 44.59 | 1 | https://datasheet.eaton.com/datasheet.php?model=272484&locale=en_GB
| TR-G2/63-SF | Y7-272485 | 272485 | Ray Tipi Trafo 230V / 12-24V, 5,2-2,6A | MCB | 85.2 | 1 | https://datasheet.eaton.com/datasheet.php?model=272485&locale=en_GB
| Z-SD230 | Y7-266875 | 266875 | Ray Tipi Topraklı Priz | MCB | 11.06 | 10 | https://datasheet.eaton.com/datasheet.php?model=266875&locale=en_GB
| Z-GV-10/1P-1TE | Y7-270339 | 270339 | Minyatür Devre Kesici Barası 1kutup 63A (CLS,PL7 için) | MCB | 16.41 | 10 | https://datasheet.eaton.com/datasheet.php?model=270339&locale=en_GB
| Z-GV-10/3P-3TE | Y7-271060 | 271060 | Minyatür Devre Kesici Barası 3kutup 63A (CLS,PL7 için) | MCB | 32.66 | 20 | https://datasheet.eaton.com/datasheet.php?model=271060&locale=en_GB
| Z-V-AK/1P | Y7-104905 | 104905 | Minyatür Devre Kesici Barası Sonlandırma Kapağı 1kutup | MCB | 0.41 | 10 | https://datasheet.eaton.com/datasheet.php?model=104905&locale=en_GB
| BB-EC/2+3P | Y7-120805 | 120805 | Minyatür Devre Kesici Barası Sonlandırma Kapağı 3kutup | MCB | 0.5 | 10 | https://datasheet.eaton.com/datasheet.php?model=120805&locale=en_GB
| SPRT12-350/3-AX | Y7-195235 | 195235 | Parafudr (B+C) 350VAC, In=3x25kA, Iimp=3x25kA, 3 kutup (TN-C Set), 1/AK | MCB | 950 | 1 | https://datasheet.eaton.com/datasheet.php?model=195235&locale=en_GB
| SPRT12-350/3+NPE-AX | Y7-195236 | 195236 | Parafudr (B+C) 350VAC, In=3x25/100kA, Iimp=3x25/100kA, 3+1 kutup (TN-S/TT Set), 1/AK | MCB | 1055 | 1 | https://datasheet.eaton.com/datasheet.php?model=195236&locale=en_GB
| SPRT12-350 | Y7-195237 | 195237 | Parafudr Aksesuarı: Yedek Parafudr Soketi 350VAC, L-N/PEN | MCB | 300 | 1 | https://datasheet.eaton.com/datasheet.php?model=195237&locale=en_GB
| SPRT12-350/NPE | Y7-195238 | 195238 | Parafudr Aksesuarı: Yedek Parafudr Soketi 350VAC, N-PE | MCB | 330 | 1 | https://datasheet.eaton.com/datasheet.php?model=195238&locale=en_GB
| SPBT12-280-1+NPE | Y7-158308 | 158308 | Parafudr (B+C) 280VAC, In=25/100kA, Iimp=12,5/100kA, 1+1 kutup (TN-S/TT-Set) | MCB | 314 | 1 | https://datasheet.eaton.com/datasheet.php?model=158308&locale=en_GB
| SPBT12-280/2 | Y7-158309 | 158309 | Parafudr (B+C) 280VAC, In=2x25kA, Iimp=2x12,5kA, 2 kutup (TN-S-Set) | MCB | 159.3 | 1 | https://datasheet.eaton.com/datasheet.php?model=158309&locale=en_GB
| SPBT12-280/3 | Y7-158330 | 158330 | Parafudr (B+C) 280VAC, In=3x25kA, Iimp=3x12,5kA, 3 kutup (TN-C-Set) | MCB | 232.6 | 1 | https://datasheet.eaton.com/datasheet.php?model=158330&locale=en_GB
| SPBT12-280/4 | Y7-158331 | 158331 | Parafudr (B+C) 280VAC, In=4x25kA, Iimp=4x12,5kA, 4 kutup (TN-S-Set) | MCB | 304.2 | 1 | https://datasheet.eaton.com/datasheet.php?model=158331&locale=en_GB
| SPBT12-280-3+NPE | Y7-158332 | 158332 | Parafudr (B+C) 280VAC, In=3x25/100kA, Iimp=3x12,5/100kA, 3+1 kutup (TN-S/TT-Set) | MCB | 464.7 | 1 | https://datasheet.eaton.com/datasheet.php?model=158332&locale=en_GB
| SPRT12-280 | Y7-167341 | 167341 | Parafudr Aksesuarı: Yedek Parafudr Soketi 280VAC, L-N/PEN | MCB | 40.55 | 4 | https://datasheet.eaton.com/datasheet.php?model=167341&locale=en_GB
| SPCT2-280/1 | Y7-167593 | 167593 | Parafudr (C) 280VAC, 1.4kV, In=20kA - 1p | MCB | 42.14 | 2 | https://datasheet.eaton.com/datasheet.php?model=167593&locale=en_GB
| SPCT2-280/2 | Y7-167594 | 167594 | Parafudr (C) 280VAC, 1.4kV, In=2x20kA - 2p | MCB | 86.8 | 1 | https://datasheet.eaton.com/datasheet.php?model=167594&locale=en_GB
| SPCT2-280/3 | Y7-167595 | 167595 | Parafudr (C) 280VAC, 1.4kV, In=3x20kA - 3p | MCB | 128.4 | 1 | https://datasheet.eaton.com/datasheet.php?model=167595&locale=en_GB
| SPCT2-280/4 | Y7-167596 | 167596 | Parafudr (C) 280VAC, 1.4kV, In=4x20kA - 4p | MCB | 168.3 | 1 | https://datasheet.eaton.com/datasheet.php?model=167596&locale=en_GB
| SPCT2-335/1 | Y7-167598 | 167598 | Parafudr (C) 335VAC, 1.5kV, In=20kA - 1p | MCB | 42.14 | 2 | https://datasheet.eaton.com/datasheet.php?model=167598&locale=en_GB
| SPCT2-335/2 | Y7-167599 | 167599 | Parafudr (C) 335VAC, 1.5kV, In=2x20kA - 2p | MCB | 86.8 | 1 | https://datasheet.eaton.com/datasheet.php?model=167599&locale=en_GB
| SPCT2-335/3 | Y7-167600 | 167600 | Parafudr (C) 335VAC, 1.5kV, In=3x20kA - 3p | MCB | 128.4 | 1 | https://datasheet.eaton.com/datasheet.php?model=167600&locale=en_GB
| SPCT2-335/4 | Y7-167601 | 167601 | Parafudr (C) 335VAC, 1.5kV, In=4x20kA - 4p | MCB | 168.3 | 1 | https://datasheet.eaton.com/datasheet.php?model=167601&locale=en_GB
| SPCT2-385/1 | Y7-167603 | 167603 | Parafudr (C) 385VAC, 1.7kV, In=20kA - 1p | MCB | 42.14 | 2 | https://datasheet.eaton.com/datasheet.php?model=167603&locale=en_GB
| SPCT2-385/2 | Y7-167604 | 167604 | Parafudr (C) 385VAC, 1.7kV, In=2x20kA - 2p | MCB | 86.8 | 1 | https://datasheet.eaton.com/datasheet.php?model=167604&locale=en_GB
| SPCT2-385/3 | Y7-167605 | 167605 | Parafudr (C) 385VAC, 1.7kV, In=3x20kA - 3p | MCB | 128.4 | 1 | https://datasheet.eaton.com/datasheet.php?model=167605&locale=en_GB
| SPCT2-385/4 | Y7-167606 | 167606 | Parafudr (C) 385VAC, 1.7kV, In=4x20kA - 4p | MCB | 168.3 | 1 | https://datasheet.eaton.com/datasheet.php?model=167606&locale=en_GB
| SPCT2-460/1 | Y7-167608 | 167608 | Parafudr (C) 460VAC, 2.1kV, In=20kA - 1p | MCB | 42.14 | 2 | https://datasheet.eaton.com/datasheet.php?model=167608&locale=en_GB
| SPCT2-460/2 | Y7-167609 | 167609 | Parafudr (C) 460VAC, 2.1kV, In=2x20kA - 2p | MCB | 86.8 | 1 | https://datasheet.eaton.com/datasheet.php?model=167609&locale=en_GB
| SPCT2-460/3 | Y7-167610 | 167610 | Parafudr (C) 460VAC, 2.1kV, In=3x20kA - 3p | MCB | 128.4 | 1 | https://datasheet.eaton.com/datasheet.php?model=167610&locale=en_GB
| SPCT2-460/4 | Y7-167611 | 167611 | Parafudr (C) 460VAC, 2.1kV, In=4x20kA - 4p | MCB | 168.3 | 1 | https://datasheet.eaton.com/datasheet.php?model=167611&locale=en_GB
| SPCT2-335-1+NPE | Y7-167621 | 167621 | Parafudr (C) 335VAC, 1.5kV, In=20kA/30kA - 1+1p | MCB | 137.3 | 1 | https://datasheet.eaton.com/datasheet.php?model=167621&locale=en_GB
| SPCT2-335-3+NPE | Y7-167622 | 167622 | Parafudr (C) 335VAC, 1.5kV, In=3x20kA/30kA - 3+1p | MCB | 190.8 | 1 | https://datasheet.eaton.com/datasheet.php?model=167622&locale=en_GB
| SPCT2-280 | Y7-167592 | 167592 | Parafudr Aksesuarı: Yedek Parafudr Soketi 280VAC | MCB | 30.81 | 2 | https://datasheet.eaton.com/datasheet.php?model=167592&locale=en_GB
| SPCT2-335 | Y7-167597 | 167597 | Parafudr Aksesuarı: Yedek Parafudr Soketi 335VAC | MCB | 30.81 | 2 | https://datasheet.eaton.com/datasheet.php?model=167597&locale=en_GB
| SPCT2-385 | Y7-167602 | 167602 | Parafudr Aksesuarı: Yedek Parafudr Soketi 385VAC | MCB | 30.81 | 2 | https://datasheet.eaton.com/datasheet.php?model=167602&locale=en_GB
| SPCT2-460 | Y7-167607 | 167607 | Parafudr Aksesuarı: Yedek Parafudr Soketi 460VAC | MCB | 30.81 | 2 | https://datasheet.eaton.com/datasheet.php?model=167607&locale=en_GB
| SPCT2-NPE60 | Y7-167617 | 167617 | Parafudr Aksesuarı: Yedek Parafudr Soketi Nötr-PE | MCB | 70.6 | 2 | https://datasheet.eaton.com/datasheet.php?model=167617&locale=en_GB
| ASAUXSC-SPM | Y7-131785 | 131785 | Parafudr Aksesuarı: Yardımcı Kontak (SPBT, SPCT için) | MCB | 14.74 | 4 | https://datasheet.eaton.com/datasheet.php?model=131785&locale=en_GB
| ASLTT-63 | Y7-131784 | 131784 | Parafudr Aksesuarı: Geçiş Terminali (SPBT, SPCT için) | MCB | 7.59 | 12 | https://datasheet.eaton.com/datasheet.php?model=131784&locale=en_GB
| ZV-KSBI-2TE | Y7-263961 | 263961 | Parafudr Aksesuarı: Bara Bloğu 2 kutup (SPBT, SPCT için) | MCB | 3.4 | 10 | https://datasheet.eaton.com/datasheet.php?model=263961&locale=en_GB
| ZV-KSBI-3TE | Y7-263962 | 263962 | Parafudr Aksesuarı: Bara Bloğu 3 kutup (SPBT, SPCT için) | MCB | 3.79 | 10 | https://datasheet.eaton.com/datasheet.php?model=263962&locale=en_GB
| ZV-KSBI-4TE | Y7-263964 | 263964 | Parafudr Aksesuarı: Bara Bloğu 4 kutup (SPBT, SPCT için) | MCB | 4.93 | 10 | https://datasheet.eaton.com/datasheet.php?model=263964&locale=en_GB
| ZV-KSBI-5TE | Y7-263965 | 263965 | Parafudr Aksesuarı: Bara Bloğu 5 kutup (SPBT, SPCT için) | MCB | 6.17 | 10 | https://datasheet.eaton.com/datasheet.php?model=263965&locale=en_GB
| ZV-KSBI-6TE | Y7-113118 | 113118 | Parafudr Aksesuarı: Bara Bloğu 6 kutup (SPBT, SPCT için) | MCB | 6.17 | 50 | https://datasheet.eaton.com/datasheet.php?model=113118&locale=en_GB
| ZV-KSBI-7TE | Y7-263967 | 263967 | Parafudr Aksesuarı: Bara Bloğu 7 kutup (SPBT, SPCT için) | MCB | 6.27 | 50 | https://datasheet.eaton.com/datasheet.php?model=263967&locale=en_GB
| ZV-KSBI-11TE | Y7-263970 | 263970 | Parafudr Aksesuarı: Bara Bloğu 11 kutup (SPBT, SPCT için) | MCB | 7.59 | 50 | https://datasheet.eaton.com/datasheet.php?model=263970&locale=en_GB
| SPDT3-335-1+NPE | Y7-170487 | 170487 | Parafudr (D) 335VAC | MCB | 121.4 | 1 | https://datasheet.eaton.com/datasheet.php?model=170487&locale=en_GB
| SPCT2-NPE60 | Y7-167617 | 167617 | Parafudr Aksesuarı: Yedek Parafudr Soketi Nötr-PE | MCB | 70.6 | 2 | https://datasheet.eaton.com/datasheet.php?model=167617&locale=en_GB
| SPDT3-335 | Y7-170486 | 170486 | Parafudr Aksesuarı: Yedek Parafudr Soketi Faz-Nötr | MCB | 29.05 | 2 | https://datasheet.eaton.com/datasheet.php?model=170486&locale=en_GB
| KLV-12UPS-F | Y7-178814 | 178814 | Minyatür Devre Kesici Kutusu, Plastik, Sıva Altı, Düz Beyaz Kapak, 1/12 | MCB | 61.7 | 1 | https://datasheet.eaton.com/datasheet.php?model=178814&locale=en_GB
| KLV-24UPS-F | Y7-178816 | 178816 | Minyatür Devre Kesici Kutusu, Plastik, Sıva Altı, Düz Beyaz Kapak, 2/24 | MCB | 72.6 | 1 | https://datasheet.eaton.com/datasheet.php?model=178816&locale=en_GB
| KLV-36UPS-F | Y7-178818 | 178818 | Minyatür Devre Kesici Kutusu, Plastik, Sıva Altı, Düz Beyaz Kapak, 3/36 | MCB | 90.6 | 1 | https://datasheet.eaton.com/datasheet.php?model=178818&locale=en_GB
| KLV-48UPS-F | Y7-178820 | 178820 | Minyatür Devre Kesici Kutusu, Plastik, Sıva Altı, Düz Beyaz Kapak, 4/48 | MCB | 111.9 | 1 | https://datasheet.eaton.com/datasheet.php?model=178820&locale=en_GB
| BC-U-1/5-ECO | Y7-280352 | 280352 | Minyatür Devre Kesici Kutusu, Plastik, Sıva Altı, Şeffaf Kapak, 1/5 | MCB | 9.48 | 1 | https://datasheet.eaton.com/datasheet.php?model=280352&locale=en_GB
| BC-U-1/8-ECO | Y7-280353 | 280353 | Minyatür Devre Kesici Kutusu, Plastik, Sıva Altı, Şeffaf Kapak, 1/8 | MCB | 14.74 | 1 | https://datasheet.eaton.com/datasheet.php?model=280353&locale=en_GB
| BC-U-1/12-ECO | Y7-280354 | 280354 | Minyatür Devre Kesici Kutusu, Plastik, Sıva Altı, Şeffaf Kapak, 1/12 | MCB | 18.79 | 1 | https://datasheet.eaton.com/datasheet.php?model=280354&locale=en_GB
| BC-U-1/18-ECO | Y7-280355 | 280355 | Minyatür Devre Kesici Kutusu, Plastik, Sıva Altı, Şeffaf Kapak, 1/18 | MCB | 29.05 | 1 | https://datasheet.eaton.com/datasheet.php?model=280355&locale=en_GB
| BC-U-2/24-ECO | Y7-280356 | 280356 | Minyatür Devre Kesici Kutusu, Plastik, Sıva Altı, Şeffaf Kapak, 2/24 | MCB | 38.01 | 1 | https://datasheet.eaton.com/datasheet.php?model=280356&locale=en_GB
| BC-U-2/36-ECO | Y7-280357 | 280357 | Minyatür Devre Kesici Kutusu, Plastik, Sıva Altı, Şeffaf Kapak, 2/36 | MCB | 58.9 | 1 | https://datasheet.eaton.com/datasheet.php?model=280357&locale=en_GB
| BC-U-3/36-ECO | Y7-284641 | 284641 | Minyatür Devre Kesici Kutusu, Plastik, Sıva Altı, Şeffaf Kapak, 3/36 | MCB | 56.3 | 1 | https://datasheet.eaton.com/datasheet.php?model=284641&locale=en_GB
| BC-O-1/5-ECO | Y7-280345 | 280345 | Minyatür Devre Kesici Kutusu, Plastik, Sıva Üstü, Şeffaf Kapak, 1/5 | MCB | 9.48 | 1 | https://datasheet.eaton.com/datasheet.php?model=280345&locale=en_GB
| BC-O-1/8-ECO | Y7-280346 | 280346 | Minyatür Devre Kesici Kutusu, Plastik, Sıva Üstü, Şeffaf Kapak, 1/8 | MCB | 15.54 | 1 | https://datasheet.eaton.com/datasheet.php?model=280346&locale=en_GB
| BC-O-1/12-ECO | Y7-280347 | 280347 | Minyatür Devre Kesici Kutusu, Plastik, Sıva Üstü, Şeffaf Kapak, 1/12 | MCB | 19.05 | 1 | https://datasheet.eaton.com/datasheet.php?model=280347&locale=en_GB
| BC-O-1/18-ECO | Y7-280348 | 280348 | Minyatür Devre Kesici Kutusu, Plastik, Sıva Üstü, Şeffaf Kapak, 1/18 | MCB | 29.59 | 1 | https://datasheet.eaton.com/datasheet.php?model=280348&locale=en_GB
| BC-O-2/24-ECO | Y7-280349 | 280349 | Minyatür Devre Kesici Kutusu, Plastik, Sıva Üstü, Şeffaf Kapak, 2/24 | MCB | 38.09 | 1 | https://datasheet.eaton.com/datasheet.php?model=280349&locale=en_GB
| BC-O-2/36-ECO | Y7-280350 | 280350 | Minyatür Devre Kesici Kutusu, Plastik, Sıva Üstü, Şeffaf Kapak, 2/36 | MCB | 62.1 | 1 | https://datasheet.eaton.com/datasheet.php?model=280350&locale=en_GB
| BC-O-3/36-ECO | Y7-284640 | 284640 | Minyatür Devre Kesici Kutusu, Plastik, Sıva Üstü, Şeffaf Kapak, 3/36 | MCB | 58.6 | 1 | https://datasheet.eaton.com/datasheet.php?model=284640&locale=en_GB
| BC-O-3/54-ECO | Y7-280351 | 280351 | Minyatür Devre Kesici Kutusu, Plastik, Sıva Üstü, Şeffaf Kapak, 3/54 | MCB | 89.8 | 1 | https://datasheet.eaton.com/datasheet.php?model=280351&locale=en_GB
| BF-UT-3/72-C | Y7-103117 | 103117 | Tali Dağıtım Panosu, Metal, Şeffaf Kapak, Sıva Altı, 3/72 | MCB | 311.4 | 1 | https://datasheet.eaton.com/datasheet.php?model=103117&locale=en_GB
| BF-UT-4/96-C | Y7-103118 | 103118 | Tali Dağıtım Panosu, Metal, Şeffaf Kapak, Sıva Altı, 4/96 | MCB | 354.8 | 1 | https://datasheet.eaton.com/datasheet.php?model=103118&locale=en_GB
| BF-UT-5/120-C | Y7-103119 | 103119 | Tali Dağıtım Panosu, Metal, Şeffaf Kapak, Sıva Altı, 5/120 | MCB | 436.3 | 1 | https://datasheet.eaton.com/datasheet.php?model=103119&locale=en_GB
| BF-UT-6/144-C | Y7-103120 | 103120 | Tali Dağıtım Panosu, Metal, Şeffaf Kapak, Sıva Altı, 6/144 | MCB | 439.9 | 1 | https://datasheet.eaton.com/datasheet.php?model=103120&locale=en_GB
| BF-UT-4/132-C | Y7-103121 | 103121 | Tali Dağıtım Panosu, Metal, Şeffaf Kapak, Sıva Altı, 4/132 | MCB | 439.5 | 1 | https://datasheet.eaton.com/datasheet.php?model=103121&locale=en_GB
| BF-UT-5/165-C | Y7-103122 | 103122 | Tali Dağıtım Panosu, Metal, Şeffaf Kapak, Sıva Altı, 5/165 | MCB | 501 | 1 | https://datasheet.eaton.com/datasheet.php?model=103122&locale=en_GB
| BF-UT-6/198-C | Y7-103123 | 103123 | Tali Dağıtım Panosu, Metal, Şeffaf Kapak, Sıva Altı, 6/198 | MCB | 566 | 1 | https://datasheet.eaton.com/datasheet.php?model=103123&locale=en_GB
| BF-OT-3/72-C | Y7-103103 | 103103 | Tali Dağıtım Panosu, Metal, Şeffaf Kapak, Sıva Üstü, 3/72 | MCB | 323.8 | 1 | https://datasheet.eaton.com/datasheet.php?model=103103&locale=en_GB
| BF-OT-4/96-C | Y7-103104 | 103104 | Tali Dağıtım Panosu, Metal, Şeffaf Kapak, Sıva Üstü, 4/96 | MCB | 367.1 | 1 | https://datasheet.eaton.com/datasheet.php?model=103104&locale=en_GB
| BF-OT-5/120-C | Y7-103105 | 103105 | Tali Dağıtım Panosu, Metal, Şeffaf Kapak, Sıva Üstü, 5/120 | MCB | 394.8 | 1 | https://datasheet.eaton.com/datasheet.php?model=103105&locale=en_GB
| BF-OT-6/144-C | Y7-103106 | 103106 | Tali Dağıtım Panosu, Metal, Şeffaf Kapak, Sıva Üstü, 6/144 | MCB | 450.2 | 1 | https://datasheet.eaton.com/datasheet.php?model=103106&locale=en_GB
| BF-OT-4/132-C | Y7-103107 | 103107 | Tali Dağıtım Panosu, Metal, Şeffaf Kapak, Sıva Üstü, 4/132 | MCB | 465.9 | 1 | https://datasheet.eaton.com/datasheet.php?model=103107&locale=en_GB
| BF-OT-5/165-C | Y7-103108 | 103108 | Tali Dağıtım Panosu, Metal, Şeffaf Kapak, Sıva Üstü, 5/165 | MCB | 517 | 1 | https://datasheet.eaton.com/datasheet.php?model=103108&locale=en_GB
| BF-OT-6/198-C | Y7-103109 | 103109 | Tali Dağıtım Panosu, Metal, Şeffaf Kapak, Sıva Üstü, 6/198 | MCB | 573 | 1 | https://datasheet.eaton.com/datasheet.php?model=103109&locale=en_GB
| LAB-BAR_24TE | Y7-107901 | 107901 | Tali Dağıtım Panosu için Şerit Etiket | MCB | 6.21 | 10 | https://datasheet.eaton.com/datasheet.php?model=107901&locale=en_GB
| AP-45 | Y7-275410 | 275410 | Tali Dağıtım Panosu için Örtü Perdesi | MCB | 3.31 | 1 | https://datasheet.eaton.com/datasheet.php?model=275410&locale=en_GB
| BCZ-CS-SC-SE | Y7-101244 | 101244 | Tali Dağıtım Panosu için Kilit Mekanizması | MCB | 37.15 | 1 | https://datasheet.eaton.com/datasheet.php?model=101244&locale=en_GB
| SL2MNM42C1C3A | SL2MNM42C1C3A | SL2MNM42C1C3A | Acil Çıkış Yönlendirme Armatürü, LED'li, 60 lm, kesintide/sürekli yanan, 1 saat, IP42 | MCB | 55.1 | 1
| SL2MNM42C3C3A | SL2MNM42C3C3A | SL2MNM42C3C3A | Acil Çıkış Yönlendirme Armatürü, LED'li, 60 lm, kesintide/sürekli yanan, 3 saat, IP42 | MCB | 78.4 | 1
| SL2MNM42D1C3A | SL2MNM42D1C3A | SL2MNM42D1C3A | Acil Çıkış Yönlendirme Armatürü, LED'li, 100 lm, kesintide/sürekli yanan, 1 saat, IP42 | MCB | 62.8 | 1
| SL2MNM42D3C3A | SL2MNM42D3C3A | SL2MNM42D3C3A | Acil Çıkış Yönlendirme Armatürü, LED'li, 100 lm, kesintide/sürekli yanan, 3 saat, IP42 | MCB | 89.2 | 1
| SL2MNM65C1C3A | SL2MNM65C1C3A | SL2MNM65C1C3A | Acil Çıkış Yönlendirme Armatürü, LED'li, 60 lm, kesintide/sürekli yanan, 1 saat, IP65 | MCB | 67.9 | 1
| SL2MNM65C3C3A | SL2MNM65C3C3A | SL2MNM65C3C3A | Acil Çıkış Yönlendirme Armatürü, LED'li, 60 lm, kesintide/sürekli yanan, 3 saat, IP65 | MCB | 96.4 | 1
| SL2MNM65D1C3A | SL2MNM65D1C3A | SL2MNM65D1C3A | Acil Çıkış Yönlendirme Armatürü, LED'li, 100 lm, kesintide/sürekli yanan, 1 saat, IP65 | MCB | 77.4 | 1
| SL2MNM65D3C3A | SL2MNM65D3C3A | SL2MNM65D3C3A | Acil Çıkış Yönlendirme Armatürü, LED'li, 100 lm, kesintide/sürekli yanan, 3 saat, IP65 | MCB | 109.6 | 1
| SL2PPD | SL2PPD | SL2PPD | Açil Çıkış Piktogramlı Pleksi Kapak, aşağı, 20 m | MCB | 20.89 | 1
| SL2PPLR | SL2PPLR | SL2PPLR | Açil Çıkış Piktogramlı Pleksi Kapak, sağ-sol, 20 m | MCB | 20.89 | 1
| SL2CD | SL2CD | SL2CD | Acil Çıkış Yönlendirme Armatürü Aksesuarı: Konik Difüzör Kapak | MCB | 26.25 | 1
| SL2WB | SL2WB | SL2WB | Acil Çıkış Yönlendirme Armatürü Aksesuarı: Duvara Montaj Taban | MCB | 11.67 | 15
| SL2RB | SL2RB | SL2RB | Acil Çıkış Yönlendirme Armatürü Aksesuarı: Gömme Montaj Taban | MCB | 12.64 | 1
| O-VIA8-PSLR | O-VIA8-PSLR | O-VIA8-PSLR | Acil Çıkış Yönlendirme Armatürü, 8 adet Led'li, Sürekli yanan, 120 dakika | MCB | 98.5 | 1
| O-VIA8-PSD | O-VIA8-PSD | O-VIA8-PSD | Acil Çıkış Yönlendirme Armatürü, 8 adet Led'li, Sürekli yanan, 120 dakika | MCB | 98.5 | 1
| O-ESC-3H | O-ESC-3H | O-ESC-3H | Acil Çıkış Yönlendirme Armatürü Aksesuarı: Velos NiCD bataryalı güç ünitesi, Sürekli yanan, 180 dakika | MCB | 144.1 | 1
| O-ESP-ELR | O-ESP-ELR | O-ESP-ELR | Acil Çıkış Yönlendirme Armatürü Aksesuarı: Piktogram, Sağ-Sol, 30m | MCB | 129.9 | 1
| O-ESP-ED | O-ESP-ED | O-ESP-ED | Acil Çıkış Yönlendirme Armatürü Aksesuarı: Piktogram, Aşağı/Boş, 30m | MCB | 129.9 | 1
| O-ESP-EDD | O-ESP-EDD | O-ESP-EDD | Acil Çıkış Yönlendirme Armatürü Aksesuarı: Piktogram, Aşağı/Aşağı, 30m | MCB | 129.9 | 1
| O-ESA-FLEX | O-ESA-FLEX | O-ESA-FLEX | Acil Çıkış Yönlendirme Armatürü Aksesuarı: Duvara bağlantı aparatı | MCB | 23.61 | 1
| O-ESA-RB | Y7-O-ESA-RB | O-ESA-RB | Acil Çıkış Yönlendirme Armatürü Aksesuarı: Sıvaaltı bağlantı aparatı | MCB | 28.44 | 1
| O-ESA-RSA | O-ESA-RSA | O-ESA-RSA | Acil Çıkış Yönlendirme Armatürü Aksesuarı: İp ile bağlantı aparatı, 150 cm ayarlanabilir | MCB | 86.2 | 1
Devre Kesiciler
| 10NHG000B | 10NHG000B | 10NHG000B | NH Sigorta 00(000)-Boy, gG/gL, 500V, 120kA - 10 A | MCB | 4.18 | 3
| 16NHG000B | 16NHG000B | 16NHG000B | NH Sigorta 00(000)-Boy, gG/gL, 500V, 120kA - 16 A | MCB | 4.18 | 3
| 20NHG000B | 20NHG000B | 20NHG000B | NH Sigorta 00(000)-Boy, gG/gL, 500V, 120kA - 20 A | MCB | 4.18 | 3
| 25NHG000B | 25NHG000B | 25NHG000B | NH Sigorta 00(000)-Boy, gG/gL, 500V, 120kA - 25 A | MCB | 4.18 | 3
| 32NHG000B | 32NHG000B | 32NHG000B | NH Sigorta 00(000)-Boy, gG/gL, 500V, 120kA - 32 A | MCB | 4.18 | 3
| 35NHG000B | 35NHG000B | 35NHG000B | NH Sigorta 00(000)-Boy, gG/gL, 500V, 120kA - 35 A | MCB | 4.18 | 3
| 40NHG000B | 40NHG000B | 40NHG000B | NH Sigorta 00(000)-Boy, gG/gL, 500V, 120kA - 40 A | MCB | 4.18 | 3
| 50NHG000B | 50NHG000B | 50NHG000B | NH Sigorta 00(000)-Boy, gG/gL, 500V, 120kA - 50 A | MCB | 4.18 | 3
| 63NHG000B | 63NHG000B | 63NHG000B | NH Sigorta 00(000)-Boy, gG/gL, 500V, 120kA - 63 A | MCB | 4.18 | 3
| 80NHG000B | 80NHG000B | 80NHG000B | NH Sigorta 00(000)-Boy, gG/gL, 500V, 120kA - 80 A | MCB | 4.18 | 3
| 100NHG000B | 100NHG000B | 100NHG000B | NH Sigorta 00(000)-Boy, gG/gL, 500V, 120kA - 100 A | MCB | 4.18 | 3
| 125NHG00B | 125NHG00B | 125NHG00B | NH Sigorta 00-Boy, gG/gL, 500V, 120kA - 125 A | MCB | 5.72 | 3
| 160NHG00B | 160NHG00B | 160NHG00B | NH Sigorta 00-Boy, gG/gL, 500V, 120kA - 160 A | MCB | 5.72 | 3
| 125NHG01B | 125NHG01B | 125NHG01B | NH Sigorta 1(01)-Boy, gG/gL, 500V, 120kA - 125 A | MCB | 8.8 | 3
| 160NHG01B | 160NHG01B | 160NHG01B | NH Sigorta 1(01)-Boy, gG/gL, 500V, 120kA - 160 A | MCB | 8.8 | 3
| 200NHG1B | 200NHG1B | 200NHG1B | NH Sigorta 1-Boy, gG/gL, 500V, 120kA - 200 A | MCB | 10.02 | 3
| 250NHG1B | 250NHG1B | 250NHG1B | NH Sigorta 1-Boy, gG/gL, 500V, 120kA - 250 A | MCB | 10.02 | 3
| 200NHG02B | 200NHG02B | 200NHG02B | NH Sigorta 2(02)-Boy, gG/gL, 500V, 120kA - 200 A | MCB | 11.46 | 3
| 250NHG02B | 250NHG02B | 250NHG02B | NH Sigorta 2(02)-Boy, gG/gL, 500V, 120kA - 250 A | MCB | 11.46 | 3
| 315NHG2B | 315NHG2B | 315NHG2B | NH Sigorta 2-Boy, gG/gL, 500V, 120kA - 315 A | MCB | 15.7 | 3
| 400NHG2B | 400NHG2B | 400NHG2B | NH Sigorta 2-Boy, gG/gL, 500V, 120kA - 400 A | MCB | 15.7 | 3
| 500NHG3B | 500NHG3B | 500NHG3B | NH Sigorta 3-Boy, gG/gL, 500V, 120kA - 500 A | MCB | 22.83 | 3
| 630NHG3B | 630NHG3B | 630NHG3B | NH Sigorta 3-Boy, gG/gL, 500V, 120kA - 630 A | MCB | 23.83 | 3
| SD00-D | SD00-D | SD00-D | NH Sigorta Kaidesi 00(000)-Boy, 160A | MCB | 8.96 | 3
| SD1-D | SD1-D | SD1-D | NH Sigorta Kaidesi 1(01)-Boy, 250A | MCB | 28.09 | 3
| SD2-D | SD2-D | SD2-D | NH Sigorta Kaidesi 2(02)-Boy, 400A | MCB | 28.27 | 3
| SD3-D | SD3-D | SD3-D | NH Sigorta Kaidesi 3(03)-Boy, 630A | MCB | 39.24 | 3
| C10G6 | C10G6 | C10G6 | Silindirik Sigorta 10x38, gG/gL, 500V, 120kA - 6A | MCB | 0.88 | 10
| C10G10 | C10G10 | C10G10 | Silindirik Sigorta 10x38, gG/gL, 500V, 120kA - 10A | MCB | 0.88 | 10
| C10G12 | C10G12 | C10G12 | Silindirik Sigorta 10x38, gG/gL, 500V, 120kA - 12A | MCB | 0.88 | 10
| C10G16 | C10G16 | C10G16 | Silindirik Sigorta 10x38, gG/gL, 500V, 120kA - 16A | MCB | 0.88 | 10
| C10G20 | C10G20 | C10G20 | Silindirik Sigorta 10x38, gG/gL, 500V, 120kA - 20A | MCB | 0.88 | 10
| C10G25 | C10G25 | C10G25 | Silindirik Sigorta 10x38, gG/gL, 500V, 120kA - 25A | MCB | 0.88 | 10
| C10G32 | C10G32 | C10G32 | Silindirik Sigorta 10x38, gG/gL, 400V, 120kA - 32A | MCB | 0.88 | 10
| C14G40 | C14G40 | C14G40 | Silindirik Sigorta 14x51, gG/gL, 500V, 120kA - 40A | MCB | 1.75 | 10
| C14G50 | C14G50 | C14G50 | Silindirik Sigorta 14x51, gG/gL, 400V, 120kA - 50A | MCB | 1.75 | 10
| C22G63 | C22G63 | C22G63 | Silindirik Sigorta 22x58, gG/gL, 690V, 80kA - 63A | MCB | 3.25 | 10
| C22G80 | C22G80 | C22G80 | Silindirik Sigorta 22x58, gG/gL, 500V, 120kA - 80A | MCB | 3.37 | 10
| C22G100 | C22G100 | C22G100 | Silindirik Sigorta 22x58, gG/gL, 500V, 120kA - 100A | MCB | 3.57 | 10
| C22G125 | C22G125 | C22G125 | Silindirik Sigorta 22x58, gG/gL, 400V, 120kA - 125A | MCB | 3.69 | 10
| CHM1DU | CHM1DU | CHM1DU | Silindirik Sigorta Yuvası (Boy 10x38, 32A) - 1 kutup | MCB | 4.85 | 12
| CHM2DU | CHM2DU | CHM2DU | Silindirik Sigorta Yuvası (Boy 10x38, 32A) - 2 kutup | MCB | 11.94 | 6
| CHM3DU | CHM3DU | CHM3DU | Silindirik Sigorta Yuvası (Boy 10x38, 32A) - 3 kutup | MCB | 16.33 | 4
| CHM4DU | CHM4DU | CHM4DU | Silindirik Sigorta Yuvası (Boy 10x38, 32A) - 4 kutup | MCB | 25.46 | 3
| CH141DU | CH141DU | CH141DU | Silindirik Sigorta Yuvası (Boy 14x51, 50A) - 1 kutup | MCB | 12.99 | 6
| CH142DU | CH142DU | CH142DU | Silindirik Sigorta Yuvası (Boy 14x51, 50A) - 2 kutup | MCB | 27.3 | 3
| CH143DU | CH143DU | CH143DU | Silindirik Sigorta Yuvası (Boy 14x51, 50A) - 3 kutup | MCB | 42.31 | 2
| CH144DU | CH144DU | CH144DU | Silindirik Sigorta Yuvası (Boy 14x51, 50A) - 4 kutup | MCB | 59.8 | 2
| CH221DU | CH221DU | CH221DU | Silindirik Sigorta Yuvası (Boy 22x58, 125A) - 1 kutup | MCB | 27.48 | 6
| CH222DU | CH222DU | CH222DU | Silindirik Sigorta Yuvası (Boy 22x58, 125A) - 2 kutup | MCB | 68.2 | 3
| CH223DU | CH223DU | CH223DU | Silindirik Sigorta Yuvası (Boy 22x58, 125A) - 3 kutup | MCB | 99.4 | 2
| CH224DU | CH224DU | CH224DU | Silindirik Sigorta Yuvası (Boy 22x58, 125A) - 4 kutup | MCB | 138.6 | 3
| XNH00-A160 | Y7-183025 | 183025 | NH Sigortalı Yük Ayırıcı 3x160A (NH00 için) | MCB | 60.7 | 1 | https://datasheet.eaton.com/datasheet.php?model=183025&locale=en_GB
| XNH1-A250 | Y7-183043 | 183043 | NH Sigortalı Yük Ayırıcı 3x250A (NH1 için) | MCB | 178.9 | 1 | https://datasheet.eaton.com/datasheet.php?model=183043&locale=en_GB
| XNH2-A400 | Y7-183057 | 183057 | NH Sigortalı Yük Ayırıcı 3x400A (NH2 için) | MCB | 245.6 | 1 | https://datasheet.eaton.com/datasheet.php?model=183057&locale=en_GB
| XNH3-A630 | Y7-183071 | 183071 | NH Sigortalı Yük Ayırıcı 3x630A (NH3 için) | MCB | 339.1 | 1 | https://datasheet.eaton.com/datasheet.php?model=183071&locale=en_GB
| XNH00-S160 | Y7-183033 | 183033 | NH Sigortalı Yük Ayırıcı 3x160A (NH00 için), 60mm baraya montaj | MCB | 93.1 | 1 | https://datasheet.eaton.com/datasheet.php?model=183033&locale=en_GB
| XNH1-S250 | Y7-183051 | 183051 | NH Sigortalı Yük Ayırıcı 3x250A (NH1 için), 60mm baraya montaj | MCB | 313.5 | 1 | https://datasheet.eaton.com/datasheet.php?model=183051&locale=en_GB
| XNH2-S400 | Y7-183065 | 183065 | NH Sigortalı Yük Ayırıcı 3x400A (NH2 için), 60mm baraya montaj | MCB | 394.6 | 1 | https://datasheet.eaton.com/datasheet.php?model=183065&locale=en_GB
| XNH3-S630 | Y7-183077 | 183077 | NH Sigortalı Yük Ayırıcı 3x630A (NH3 için), 60mm baraya montaj | MCB | 459.9 | 1 | https://datasheet.eaton.com/datasheet.php?model=183077&locale=en_GB
| EBV0033SS8 | EBV0033SS8 | EBV0033SS8 | Dikey Tip NH Sigortalı Yük Ayırıcı 3x160A (NH00 için), tek faz açtırmalı | MCB | 152.2 | 1
| EBV233SM1 | EBV233SM1 | EBV233SM1 | Dikey Tip NH Sigortalı Yük Ayırıcı 3x400A (NH1/2 için), tek faz açtırmalı | MCB | 286.8 | 1
| EBV333SM2 | EBV333SM2 | EBV333SM2 | Dikey Tip NH Sigortalı Yük Ayırıcı 3x630A (NH3 için), tek faz açtırmalı | MCB | 319.4 | 1
| EBV0023TS8 | EBV0023TS8 | EBV0023TS8 | Dikey Tip NH Sigortalı Yük Ayırıcı 3x160A (NH00 için), üç faz açtırmalı (100mm bara için) | MCB | 97.4 | 1
| EBV0033TS8 | EBV0033TS8 | EBV0033TS8 | Dikey Tip NH Sigortalı Yük Ayırıcı 3x160A (NH00 için), üç faz açtırmalı | MCB | 148.3 | 1
| EBV233TM1 | EBV233TM1 | EBV233TM1 | Dikey Tip NH Sigortalı Yük Ayırıcı 3x400A (NH1/2 için), üç faz açtırmalı | MCB | 283.1 | 1
| EBV333TM2 | EBV333TM2 | EBV333TM2 | Dikey Tip NH Sigortalı Yük Ayırıcı 3x630A (NH3 için), üç faz açtırmalı | MCB | 316 | 1
| PN1-63 | Y7-259140 | 259140 | Kompakt Tip Yük Ayırıcı 3x63A | MCCB | 82.7 | 1 | https://datasheet.eaton.com/datasheet.php?model=259140&locale=en_GB
| PN1-100 | Y7-259141 | 259141 | Kompakt Tip Yük Ayırıcı 3x100A | MCCB | 84.6 | 1 | https://datasheet.eaton.com/datasheet.php?model=259141&locale=en_GB
| PN1-125 | Y7-259142 | 259142 | Kompakt Tip Yük Ayırıcı 3x125A | MCCB | 105.3 | 1 | https://datasheet.eaton.com/datasheet.php?model=259142&locale=en_GB
| PN1-160 | Y7-281235 | 281235 | Kompakt Tip Yük Ayırıcı 3x160A | MCCB | 117 | 1 | https://datasheet.eaton.com/datasheet.php?model=281235&locale=en_GB
| PN2-160 | Y7-266005 | 266005 | Kompakt Tip Yük Ayırıcı 3x160A | MCCB | 162.5 | 1 | https://datasheet.eaton.com/datasheet.php?model=266005&locale=en_GB
| PN2-200 | Y7-266006 | 266006 | Kompakt Tip Yük Ayırıcı 3x200A | MCCB | 165.6 | 1 | https://datasheet.eaton.com/datasheet.php?model=266006&locale=en_GB
| PN2-250 | Y7-266007 | 266007 | Kompakt Tip Yük Ayırıcı 3x250A | MCCB | 182.1 | 1 | https://datasheet.eaton.com/datasheet.php?model=266007&locale=en_GB
| PN3-400 | Y7-266017 | 266017 | Kompakt Tip Yük Ayırıcı 3x400A | MCCB | 341.6 | 1 | https://datasheet.eaton.com/datasheet.php?model=266017&locale=en_GB
| PN3-630 | Y7-266018 | 266018 | Kompakt Tip Yük Ayırıcı 3x630A | MCCB | 471.6 | 1 | https://datasheet.eaton.com/datasheet.php?model=266018&locale=en_GB
| N1-63 | Y7-259143 | 259143 | Kompakt Tip Yük Ayırıcı 3x63A | MCCB | 86.5 | 1 | https://datasheet.eaton.com/datasheet.php?model=259143&locale=en_GB
| N1-100 | Y7-259144 | 259144 | Kompakt Tip Yük Ayırıcı 3x100A | MCCB | 100.8 | 1 | https://datasheet.eaton.com/datasheet.php?model=259144&locale=en_GB
| N1-125 | Y7-259145 | 259145 | Kompakt Tip Yük Ayırıcı 3x125A | MCCB | 124.3 | 1 | https://datasheet.eaton.com/datasheet.php?model=259145&locale=en_GB
| N1-160 | Y7-281236 | 281236 | Kompakt Tip Yük Ayırıcı 3x160A | MCCB | 141.4 | 1 | https://datasheet.eaton.com/datasheet.php?model=281236&locale=en_GB
| N2-160 | Y7-266008 | 266008 | Kompakt Tip Yük Ayırıcı 3x160A | MCCB | 166.8 | 1 | https://datasheet.eaton.com/datasheet.php?model=266008&locale=en_GB
| N2-200 | Y7-266009 | 266009 | Kompakt Tip Yük Ayırıcı 3x200A | MCCB | 197.7 | 1 | https://datasheet.eaton.com/datasheet.php?model=266009&locale=en_GB
| N2-250 | Y7-266010 | 266010 | Kompakt Tip Yük Ayırıcı 3x250A | MCCB | 216.9 | 1 | https://datasheet.eaton.com/datasheet.php?model=266010&locale=en_GB
| N3-400 | Y7-266019 | 266019 | Kompakt Tip Yük Ayırıcı 3x400A | MCCB | 419.2 | 1 | https://datasheet.eaton.com/datasheet.php?model=266019&locale=en_GB
| N3-630 | Y7-266020 | 266020 | Kompakt Tip Yük Ayırıcı 3x630A | MCCB | 592 | 1 | https://datasheet.eaton.com/datasheet.php?model=266020&locale=en_GB
| N4-800 | Y7-266025 | 266025 | Kompakt Tip Yük Ayırıcı 3x800A | MCCB | 1311 | 1 | https://datasheet.eaton.com/datasheet.php?model=266025&locale=en_GB
| N4-1000 | Y7-266026 | 266026 | Kompakt Tip Yük Ayırıcı 3x1000A | MCCB | 1374 | 1 | https://datasheet.eaton.com/datasheet.php?model=266026&locale=en_GB
| N4-1250 | Y7-266027 | 266027 | Kompakt Tip Yük Ayırıcı 3x1250A | MCCB | 1628 | 1 | https://datasheet.eaton.com/datasheet.php?model=266027&locale=en_GB
| N4-1600 | Y7-266028 | 266028 | Kompakt Tip Yük Ayırıcı 3x1600A | MCCB | 1903 | 1 | https://datasheet.eaton.com/datasheet.php?model=266028&locale=en_GB
| PN1-XPA | Y7-283471 | 283471 | Kompakt Tip Yük Ayırıcı Aksesuarı: Paralelleme Mekanizması PN1 | MCCB | 155.6 | 1 | https://datasheet.eaton.com/datasheet.php?model=283471&locale=en_GB
| PN2-XPA | Y7-283472 | 283472 | Kompakt Tip Yük Ayırıcı Aksesuarı: Paralelleme Mekanizması PN2 | MCCB | 176.3 | 1 | https://datasheet.eaton.com/datasheet.php?model=283472&locale=en_GB
| PN3-XPA | Y7-283473 | 283473 | Kompakt Tip Yük Ayırıcı Aksesuarı: Paralelleme Mekanizması PN3 | MCCB | 355.4 | 1 | https://datasheet.eaton.com/datasheet.php?model=283473&locale=en_GB
| DMV-160N/3 | Y8-1814178 | 1814178 | Sigortasız Yük Ayırıcı 3x160 (kurma kolu dahil değil) | MCCB | 152.3 | 1 | https://datasheet.eaton.com/datasheet.php?model=1814178&locale=en_GB
| DMV-250N/3 | Y8-1814408 | 1814408 | Sigortasız Yük Ayırıcı 3x250 (kurma kolu dahil değil) | MCCB | 175.1 | 1 | https://datasheet.eaton.com/datasheet.php?model=1814408&locale=en_GB
| DMV-400N/3 | Y8-1814411 | 1814411 | Sigortasız Yük Ayırıcı 3x400 (kurma kolu dahil değil) | MCCB | 267.8 | 1 | https://datasheet.eaton.com/datasheet.php?model=1814411&locale=en_GB
| DMV-630N/3 | Y8-1814442 | 1814442 | Sigortasız Yük Ayırıcı 3x630 (kurma kolu dahil değil) | MCCB | 434 | 1 | https://datasheet.eaton.com/datasheet.php?model=1814442&locale=en_GB
| DMV-1000N/3 | Y8-1814445 | 1814445 | Sigortasız Yük Ayırıcı 3x1000 (kurma kolu dahil değil) | MCCB | 1049 | 1 | https://datasheet.eaton.com/datasheet.php?model=1814445&locale=en_GB
| DMV-1250N/3 | Y8-1814590 | 1814590 | Sigortasız Yük Ayırıcı 3x1250 (kurma kolu dahil değil) | MCCB | 1189 | 1 | https://datasheet.eaton.com/datasheet.php?model=1814590&locale=en_GB
| DMV-1600N/3 | Y8-1814595 | 1814595 | Sigortasız Yük Ayırıcı 3x1600 (kurma kolu dahil değil) | MCCB | 1352 | 1 | https://datasheet.eaton.com/datasheet.php?model=1814595&locale=en_GB
| DMV-2000N/3 | Y8-1814065 | 1814065 | Sigortasız Yük Ayırıcı 3x2000 (kurma kolu dahil değil) | MCCB | 2201 | 1 | https://datasheet.eaton.com/datasheet.php?model=1814065&locale=en_GB
| DMV-2500/3/M6/2HI11/K6-PG | Y8-6093244 | 6093244 | Sigortasız Yük Ayırıcı 3x2500 (kurma kolu dahil) | MCCB | 3581 | 1 | https://datasheet.eaton.com/datasheet.php?model=6093244&locale=en_GB
| DMV-3150/3/M6/2HI11/K6-PG | Y8-6084848 | 6084848 | Sigortasız Yük Ayırıcı 3x3150 (kurma kolu dahil) | MCCB | 3846 | 1 | https://datasheet.eaton.com/datasheet.php?model=6084848&locale=en_GB
| K2SAB | Y8-1818003 | 1818003 | Sigortasız Yük Ayırıcı Aksesuarı: Döner Kurma Kolu (Mavi) - DMV160N | MCCB | 23.61 | 1 | https://datasheet.eaton.com/datasheet.php?model=1818003&locale=en_GB
| K3AB | Y8-1818110 | 1818110 | Sigortasız Yük Ayırıcı Aksesuarı: Döner Kurma Kolu (Mavi) - DMV250N,400N | MCCB | 23.61 | 1 | https://datasheet.eaton.com/datasheet.php?model=1818110&locale=en_GB
| K5AB | Y8-1818011 | 1818011 | Sigortasız Yük Ayırıcı Aksesuarı: Döner Kurma Kolu (Mavi) - DMV630N,1000N | MCCB | 42.48 | 1 | https://datasheet.eaton.com/datasheet.php?model=1818011&locale=en_GB
| K6AB | Y8-1818013 | 1818013 | Sigortasız Yük Ayırıcı Aksesuarı: Döner Kurma Kolu (Mavi) - DMV1250N,1600N,2000N, DMS2500,3150 | MCCB | 53.3 | 1 | https://datasheet.eaton.com/datasheet.php?model=1818013&locale=en_GB
| K2SDB/P | Y8-1818032 | 1818032 | Sigortasız Yük Ayırıcı Aksesuarı: Pano Kapısı için Döner Kurma Kolu (Mavi) - DMV160N | MCCB | 78.2 | 1 | https://datasheet.eaton.com/datasheet.php?model=1818032&locale=en_GB
| K3DB/P | Y8-1818113 | 1818113 | Sigortasız Yük Ayırıcı Aksesuarı: Pano Kapısı için Döner Kurma Kolu (Mavi) - DMV250N,400N | MCCB | 96.6 | 1 | https://datasheet.eaton.com/datasheet.php?model=1818113&locale=en_GB
| K5DB/P | Y8-1818056 | 1818056 | Sigortasız Yük Ayırıcı Aksesuarı: Pano Kapısı için Döner Kurma Kolu (Mavi) - DMV630N,1000N | MCCB | 164.9 | 1 | https://datasheet.eaton.com/datasheet.php?model=1818056&locale=en_GB
| K6DB/P | Y8-1818062 | 1818062 | Sigortasız Yük Ayırıcı Aksesuarı: Pano Kapısı için Döner Kurma Kolu (Mavi) - DMV1250N,1600N,2000N, DMS2500,3150 | MCCB | 179.3 | 1 | https://datasheet.eaton.com/datasheet.php?model=1818062&locale=en_GB
| 4K6400MMK1/2S | Y8-1314693 | 1314693 | Sigortasız Yük Ayırıcı Aksesuarı: Uzatma Şaftı (400mm montaj derinliği) - DMV160N | MCCB | 12.11 | 1 | https://datasheet.eaton.com/datasheet.php?model=1314693&locale=en_GB
| 4K10K3H400 | Y8-1050243 | 1050243 | Sigortasız Yük Ayırıcı Aksesuarı: Uzatma Şaftı (400mm montaj derinliği) - DMV250N,400N | MCCB | 22.38 | 1 | https://datasheet.eaton.com/datasheet.php?model=1050243&locale=en_GB
| 4K14K5H400 | Y8-1050247 | 1050247 | Sigortasız Yük Ayırıcı Aksesuarı: Uzatma Şaftı (400mm montaj derinliği) - DMV630N,1000N | MCCB | 47.15 | 1 | https://datasheet.eaton.com/datasheet.php?model=1050247&locale=en_GB
| 4K14K6H400 | Y8-1050250 | 1050250 | Sigortasız Yük Ayırıcı Aksesuarı: Uzatma Şaftı (400mm montaj derinliği) - DMV1250N,1600N,2000N, DMS2500,3150 | MCCB | 91.6 | 1 | https://datasheet.eaton.com/datasheet.php?model=1050250&locale=en_GB
| COVERDMV160 | Y8-1314230 | 1314230 | Sigortasız Yük Ayırıcı Aksesuarı: Şeffaf Terminal Koruma Kapağı - DMV160N | MCCB | 14.39 | 1 | https://datasheet.eaton.com/datasheet.php?model=1314230&locale=en_GB
| COVERDMVS160N/400N | Y8-1314735 | 1314735 | Sigortasız Yük Ayırıcı Aksesuarı: Şeffaf Terminal Koruma Kapağı - DMV250N,400N | MCCB | 18.25 | 1 | https://datasheet.eaton.com/datasheet.php?model=1314735&locale=en_GB
| COVERDMV630N/1000N | Y8-1314830 | 1314830 | Sigortasız Yük Ayırıcı Aksesuarı: Şeffaf Terminal Koruma Kapağı - DMV630N,1000N | MCCB | 21.59 | 1 | https://datasheet.eaton.com/datasheet.php?model=1314830&locale=en_GB
| DDC-63/2 | Y8-6098920 | 6098920 | Sigortasız Yük Ayırıcı 2x63, 1000 VDC (kurma kolu dahil) | MCCB | 297.5 | 1 | https://datasheet.eaton.com/datasheet.php?model=6098920&locale=en_GB
| DDC-80/2 | Y8-6098923 | 6098923 | Sigortasız Yük Ayırıcı 2x80, 1000 VDC (kurma kolu dahil) | MCCB | 314.9 | 1 | https://datasheet.eaton.com/datasheet.php?model=6098923&locale=en_GB
| DDC-100/2 | Y8-6098926 | 6098926 | Sigortasız Yük Ayırıcı 2x100, 1000 VDC (kurma kolu dahil) | MCCB | 334.6 | 1 | https://datasheet.eaton.com/datasheet.php?model=6098926&locale=en_GB
| DDC-125/2 | Y8-6098930 | 6098930 | Sigortasız Yük Ayırıcı 2x125, 1000 VDC (kurma kolu dahil) | MCCB | 336.8 | 1 | https://datasheet.eaton.com/datasheet.php?model=6098930&locale=en_GB
| DDC-160/2 | Y8-6098933 | 6098933 | Sigortasız Yük Ayırıcı 2x160, 1000 VDC (kurma kolu dahil) | MCCB | 360.4 | 1 | https://datasheet.eaton.com/datasheet.php?model=6098933&locale=en_GB
| DDC-200/2 | Y8-6098936 | 6098936 | Sigortasız Yük Ayırıcı 2x200, 1000 VDC (kurma kolu dahil) | MCCB | 405.9 | 1 | https://datasheet.eaton.com/datasheet.php?model=6098936&locale=en_GB
| DDC-250/2 | Y8-6098940 | 6098940 | Sigortasız Yük Ayırıcı 2x250, 1000 VDC (kurma kolu dahil) | MCCB | 449.3 | 1 | https://datasheet.eaton.com/datasheet.php?model=6098940&locale=en_GB
| DDC-400/2 | Y8-6098943 | 6098943 | Sigortasız Yük Ayırıcı 2x400, 1000 VDC (kurma kolu dahil) | MCCB | 517 | 1 | https://datasheet.eaton.com/datasheet.php?model=6098943&locale=en_GB
| DDC-630/2 | Y8-6098946 | 6098946 | Sigortasız Yük Ayırıcı 2x630, 1000 VDC (kurma kolu dahil) | MCCB | 788 | 1 | https://datasheet.eaton.com/datasheet.php?model=6098946&locale=en_GB
| DDC-800/2 | Y8-6098950 | 6098950 | Sigortasız Yük Ayırıcı 2x800, 1000 VDC (kurma kolu dahil) | MCCB | 1390 | 1 | https://datasheet.eaton.com/datasheet.php?model=6098950&locale=en_GB
| DDC-1000/2 | Y8-6098953 | 6098953 | Sigortasız Yük Ayırıcı 2x1000, 1000 VDC (kurma kolu dahil) | MCCB | 1511 | 1 | https://datasheet.eaton.com/datasheet.php?model=6098953&locale=en_GB
| DDC-1250/2 | Y8-6098956 | 6098956 | Sigortasız Yük Ayırıcı 2x1250, 1000 VDC (kurma kolu dahil) | MCCB | 1678 | 1 | https://datasheet.eaton.com/datasheet.php?model=6098956&locale=en_GB
| BZMD1-A16 | Y7-109706 | 109706 | Kompakt Şalter (Sabit termik-manyetik korumalı) 3x16A 15kA | MCCB | 67.4 | 1 | https://datasheet.eaton.com/datasheet.php?model=109706&locale=en_GB
| BZMD1-A20 | Y7-109709 | 109709 | Kompakt Şalter (Sabit termik-manyetik korumalı) 3x20A 15kA | MCCB | 67.4 | 1 | https://datasheet.eaton.com/datasheet.php?model=109709&locale=en_GB
| BZMD1-A25 | Y7-109712 | 109712 | Kompakt Şalter (Sabit termik-manyetik korumalı) 3x25A 15kA | MCCB | 67.4 | 1 | https://datasheet.eaton.com/datasheet.php?model=109712&locale=en_GB
| BZMD1-A32 | Y7-109715 | 109715 | Kompakt Şalter (Sabit termik-manyetik korumalı) 3x32A 15kA | MCCB | 67.4 | 1 | https://datasheet.eaton.com/datasheet.php?model=109715&locale=en_GB
| BZMD1-A40 | Y7-109718 | 109718 | Kompakt Şalter (Sabit termik-manyetik korumalı) 3x40A 15kA | MCCB | 67.4 | 1 | https://datasheet.eaton.com/datasheet.php?model=109718&locale=en_GB
| BZMD1-A50 | Y7-109721 | 109721 | Kompakt Şalter (Sabit termik-manyetik korumalı) 3x50A 15kA | MCCB | 67.4 | 1 | https://datasheet.eaton.com/datasheet.php?model=109721&locale=en_GB
| BZMD1-A63 | Y7-109724 | 109724 | Kompakt Şalter (Sabit termik-manyetik korumalı) 3x63A 15kA | MCCB | 67.4 | 1 | https://datasheet.eaton.com/datasheet.php?model=109724&locale=en_GB
| BZMD1-A80 | Y7-109727 | 109727 | Kompakt Şalter (Sabit termik-manyetik korumalı) 3x80A 15kA | MCCB | 84.2 | 1 | https://datasheet.eaton.com/datasheet.php?model=109727&locale=en_GB
| BZMD1-A100 | Y7-109730 | 109730 | Kompakt Şalter (Sabit termik-manyetik korumalı) 3x100A 15kA | MCCB | 84.2 | 1 | https://datasheet.eaton.com/datasheet.php?model=109730&locale=en_GB
| BZMD1-A125 | Y7-112490 | 112490 | Kompakt Şalter (Sabit termik-manyetik korumalı) 3x125A 15kA | MCCB | 88.6 | 1 | https://datasheet.eaton.com/datasheet.php?model=112490&locale=en_GB
| BZMB1-A16 | Y7-109708 | 109708 | Kompakt Şalter (Sabit termik-manyetik korumalı) 3x16A 25kA | MCCB | 71.6 | 1 | https://datasheet.eaton.com/datasheet.php?model=109708&locale=en_GB
| BZMB1-A20 | Y7-109711 | 109711 | Kompakt Şalter (Sabit termik-manyetik korumalı) 3x20A 25kA | MCCB | 71.6 | 1 | https://datasheet.eaton.com/datasheet.php?model=109711&locale=en_GB
| BZMB1-A25 | Y7-109714 | 109714 | Kompakt Şalter (Sabit termik-manyetik korumalı) 3x25A 25kA | MCCB | 71.6 | 1 | https://datasheet.eaton.com/datasheet.php?model=109714&locale=en_GB
| BZMB1-A32 | Y7-109717 | 109717 | Kompakt Şalter (Sabit termik-manyetik korumalı) 3x32A 25kA | MCCB | 71.6 | 1 | https://datasheet.eaton.com/datasheet.php?model=109717&locale=en_GB
| BZMB1-A40 | Y7-109720 | 109720 | Kompakt Şalter (Sabit termik-manyetik korumalı) 3x40A 25kA | MCCB | 71.6 | 1 | https://datasheet.eaton.com/datasheet.php?model=109720&locale=en_GB
| BZMB1-A50 | Y7-109723 | 109723 | Kompakt Şalter (Sabit termik-manyetik korumalı) 3x50A 25kA | MCCB | 71.6 | 1 | https://datasheet.eaton.com/datasheet.php?model=109723&locale=en_GB
| BZMB1-A63 | Y7-109726 | 109726 | Kompakt Şalter (Sabit termik-manyetik korumalı) 3x63A 25kA | MCCB | 71.6 | 1 | https://datasheet.eaton.com/datasheet.php?model=109726&locale=en_GB
| BZMB1-A80 | Y7-109729 | 109729 | Kompakt Şalter (Sabit termik-manyetik korumalı) 3x80A 25kA | MCCB | 89 | 1 | https://datasheet.eaton.com/datasheet.php?model=109729&locale=en_GB
| BZMB1-A100 | Y7-109732 | 109732 | Kompakt Şalter (Sabit termik-manyetik korumalı) 3x100A 25kA | MCCB | 89 | 1 | https://datasheet.eaton.com/datasheet.php?model=109732&locale=en_GB
| BZMB2-A125 | Y7-119732 | 119732 | Kompakt Şalter (Sabit termik-manyetik korumalı) 3x125A 25kA | MCCB | 126.4 | 1 | https://datasheet.eaton.com/datasheet.php?model=119732&locale=en_GB
| BZMB2-A160 | Y7-116970 | 116970 | Kompakt Şalter (Sabit termik-manyetik korumalı) 3x160A 25kA | MCCB | 137.5 | 1 | https://datasheet.eaton.com/datasheet.php?model=116970&locale=en_GB
| BZMB2-A200 | Y7-116971 | 116971 | Kompakt Şalter (Sabit termik-manyetik korumalı) 3x200A 25kA | MCCB | 144.1 | 1 | https://datasheet.eaton.com/datasheet.php?model=116971&locale=en_GB
| BZMB2-A250 | Y7-116972 | 116972 | Kompakt Şalter (Sabit termik-manyetik korumalı) 3x250A 25kA | MCCB | 151 | 1 | https://datasheet.eaton.com/datasheet.php?model=116972&locale=en_GB
| BZMB3-A320 | Y7-158105 | 158105 | Kompakt Şalter (Sabit termik-manyetik korumalı) 3x320A 25kA | MCCB | 349.7 | 1 | https://datasheet.eaton.com/datasheet.php?model=158105&locale=en_GB
| BZMB3-A350 | Y7-158106 | 158106 | Kompakt Şalter (Sabit termik-manyetik korumalı) 3x350A 25kA | MCCB | 353.8 | 1 | https://datasheet.eaton.com/datasheet.php?model=158106&locale=en_GB
| BZMB3-A400 | Y7-158107 | 158107 | Kompakt Şalter (Sabit termik-manyetik korumalı) 3x400A 25kA | MCCB | 353.8 | 1 | https://datasheet.eaton.com/datasheet.php?model=158107&locale=en_GB
| BZMC1-A32 | Y7-131251 | 131251 | Kompakt Şalter (Sabit termik-manyetik korumalı) 3x32A 36kA | MCCB | 74.4 | 1 | https://datasheet.eaton.com/datasheet.php?model=131251&locale=en_GB
| BZMC1-A40 | Y7-131252 | 131252 | Kompakt Şalter (Sabit termik-manyetik korumalı) 3x40A 36kA | MCCB | 74.4 | 1 | https://datasheet.eaton.com/datasheet.php?model=131252&locale=en_GB
| BZMC1-A50 | Y7-131253 | 131253 | Kompakt Şalter (Sabit termik-manyetik korumalı) 3x50A 36kA | MCCB | 74.4 | 1 | https://datasheet.eaton.com/datasheet.php?model=131253&locale=en_GB
| BZMC1-A63 | Y7-131254 | 131254 | Kompakt Şalter (Sabit termik-manyetik korumalı) 3x63A 36kA | MCCB | 74.4 | 1 | https://datasheet.eaton.com/datasheet.php?model=131254&locale=en_GB
| BZMC1-A80 | Y7-131255 | 131255 | Kompakt Şalter (Sabit termik-manyetik korumalı) 3x80A 36kA | MCCB | 100.3 | 1 | https://datasheet.eaton.com/datasheet.php?model=131255&locale=en_GB
| BZMC1-A100 | Y7-131256 | 131256 | Kompakt Şalter (Sabit termik-manyetik korumalı) 3x100A 36kA | MCCB | 100.3 | 1 | https://datasheet.eaton.com/datasheet.php?model=131256&locale=en_GB
| BZMC2-A125 | Y7-121800 | 121800 | Kompakt Şalter (Sabit termik-manyetik korumalı) 3x125A 36kA | MCCB | 127.7 | 1 | https://datasheet.eaton.com/datasheet.php?model=121800&locale=en_GB
| BZMC2-A160 | Y7-121801 | 121801 | Kompakt Şalter (Sabit termik-manyetik korumalı) 3x160A 36kA | MCCB | 149.5 | 1 | https://datasheet.eaton.com/datasheet.php?model=121801&locale=en_GB
| BZMC2-A200 | Y7-121802 | 121802 | Kompakt Şalter (Sabit termik-manyetik korumalı) 3x200A 36kA | MCCB | 197.1 | 1 | https://datasheet.eaton.com/datasheet.php?model=121802&locale=en_GB
| BZMC2-A250 | Y7-121803 | 121803 | Kompakt Şalter (Sabit termik-manyetik korumalı) 3x250A 36kA | MCCB | 203.5 | 1 | https://datasheet.eaton.com/datasheet.php?model=121803&locale=en_GB
| BZMC3-A320 | Y7-158109 | 158109 | Kompakt Şalter (Sabit termik-manyetik korumalı) 3x320A 36kA | MCCB | 381.3 | 1 | https://datasheet.eaton.com/datasheet.php?model=158109&locale=en_GB
| BZMC3-A350 | Y7-158270 | 158270 | Kompakt Şalter (Sabit termik-manyetik korumalı) 3x350A 36kA | MCCB | 403.5 | 1 | https://datasheet.eaton.com/datasheet.php?model=158270&locale=en_GB
| BZMC3-A400 | Y7-158271 | 158271 | Kompakt Şalter (Sabit termik-manyetik korumalı) 3x400A 36kA | MCCB | 403.5 | 1 | https://datasheet.eaton.com/datasheet.php?model=158271&locale=en_GB
| BZMN3-A250 | Y7-158272 | 158272 | Kompakt Şalter (Sabit termik-manyetik korumalı) 3x250A 50kA | MCCB | 410.1 | 1 | https://datasheet.eaton.com/datasheet.php?model=158272&locale=en_GB
| BZMN3-A320 | Y7-158273 | 158273 | Kompakt Şalter (Sabit termik-manyetik korumalı) 3x320A 50kA | MCCB | 410.1 | 1 | https://datasheet.eaton.com/datasheet.php?model=158273&locale=en_GB
| BZMN3-A350 | Y7-158274 | 158274 | Kompakt Şalter (Sabit termik-manyetik korumalı) 3x350A 50kA | MCCB | 435 | 1 | https://datasheet.eaton.com/datasheet.php?model=158274&locale=en_GB
| BZMN3-A400 | Y7-158275 | 158275 | Kompakt Şalter (Sabit termik-manyetik korumalı) 3x400A 50kA | MCCB | 435 | 1 | https://datasheet.eaton.com/datasheet.php?model=158275&locale=en_GB
| BZM1-3-XA230-240VAC | Y7-158056 | 158056 | Kompakt Şalter Aksesuarı: Şönt Açtırma Bobini BZM1,2,3 | MCCB | 43.45 | 1 | https://datasheet.eaton.com/datasheet.php?model=158056&locale=en_GB
| BZM1-3-XU230-240VAC | Y7-158053 | 158053 | Kompakt Şalter Aksesuarı: Düşük Gerilim Bobini BZM1,2,3 | MCCB | 54.2 | 1 | https://datasheet.eaton.com/datasheet.php?model=158053&locale=en_GB
| PDE13G0020TAAJ | PDE13G0020TAAJ | PDE13G0020TAAJ | Kompakt Şalter (Ayarlanabilir termik-manyetik korumalı) 3x20A 36kA | MCCB-PD | 116.5 | 1
| PDE13G0025TAAJ | PDE13G0025TAAJ | PDE13G0025TAAJ | Kompakt Şalter (Ayarlanabilir termik-manyetik korumalı) 3x25A 36kA | MCCB-PD | 116.5 | 1
| PDE13G0032TAAJ | PDE13G0032TAAJ | PDE13G0032TAAJ | Kompakt Şalter (Ayarlanabilir termik-manyetik korumalı) 3x32A 36kA | MCCB-PD | 116.5 | 1
| PDE13G0040TAAJ | PDE13G0040TAAJ | PDE13G0040TAAJ | Kompakt Şalter (Ayarlanabilir termik-manyetik korumalı) 3x40A 36kA | MCCB-PD | 116.5 | 1
| PDE13G0050TAAJ | PDE13G0050TAAJ | PDE13G0050TAAJ | Kompakt Şalter (Ayarlanabilir termik-manyetik korumalı) 3x50A 36kA | MCCB-PD | 116.5 | 1
| PDE13G0063TAAJ | PDE13G0063TAAJ | PDE13G0063TAAJ | Kompakt Şalter (Ayarlanabilir termik-manyetik korumalı) 3x63A 36kA | MCCB-PD | 116.5 | 1
| PDE13G0080TAAJ | PDE13G0080TAAJ | PDE13G0080TAAJ | Kompakt Şalter (Ayarlanabilir termik-manyetik korumalı) 3x80A 36kA | MCCB-PD | 116.5 | 1
| PDE13G0100TAAJ | PDE13G0100TAAJ | PDE13G0100TAAJ | Kompakt Şalter (Ayarlanabilir termik-manyetik korumalı) 3x100A 36kA | MCCB-PD | 116.5 | 1
| PDE13G0125TAAJ | PDE13G0125TAAJ | PDE13G0125TAAJ | Kompakt Şalter (Ayarlanabilir termik-manyetik korumalı) 3x125A 36kA | MCCB-PD | 142.5 | 1
| PDE13G0160TAAJ | PDE13G0160TAAJ | PDE13G0160TAAJ | Kompakt Şalter (Ayarlanabilir termik-manyetik korumalı) 3x160A 36kA | MCCB-PD | 146.8 | 1
| PDE23G0200VAAS | PDE23G0200VAAS | PDE23G0200VAAS | Kompakt Şalter (Ayarlanabilir termik-manyetik korumalı) 3x200A 36kA | MCCB-PD | 272 | 1
| PDE23G0250VAAS | PDE23G0250VAAS | PDE23G0250VAAS | Kompakt Şalter (Ayarlanabilir termik-manyetik korumalı) 3x250A 36kA | MCCB-PD | 274.8 | 1
| PDE33G0320VAAS | PDE33G0320VAAS | PDE33G0320VAAS | Kompakt Şalter (Ayarlanabilir termik-manyetik korumalı) 3x320A 36kA | MCCB-PD | 570 | 1
| PDE33G0400VAAS | PDE33G0400VAAS | PDE33G0400VAAS | Kompakt Şalter (Ayarlanabilir termik-manyetik korumalı) 3x400A 36kA | MCCB-PD | 570 | 1
| PDE33G0500VAAS | PDE33G0500VAAS | PDE33G0500VAAS | Kompakt Şalter (Ayarlanabilir termik-manyetik korumalı) 3x500A 36kA | MCCB-PD | 710 | 1
| PDE13K0020TAAJ | PDE13K0020TAAJ | PDE13K0020TAAJ | Kompakt Şalter (Ayarlanabilir termik-manyetik korumalı) 3x20A 50kA | MCCB-PD | 137.5 | 1
| PDE13K0025TAAJ | PDE13K0025TAAJ | PDE13K0025TAAJ | Kompakt Şalter (Ayarlanabilir termik-manyetik korumalı) 3x25A 50kA | MCCB-PD | 137.5 | 1
| PDE13K0032TAAJ | PDE13K0032TAAJ | PDE13K0032TAAJ | Kompakt Şalter (Ayarlanabilir termik-manyetik korumalı) 3x32A 50kA | MCCB-PD | 137.5 | 1
| PDE13K0040TAAJ | PDE13K0040TAAJ | PDE13K0040TAAJ | Kompakt Şalter (Ayarlanabilir termik-manyetik korumalı) 3x40A 50kA | MCCB-PD | 137.5 | 1
| PDE13K0050TAAJ | PDE13K0050TAAJ | PDE13K0050TAAJ | Kompakt Şalter (Ayarlanabilir termik-manyetik korumalı) 3x50A 50kA | MCCB-PD | 137.5 | 1
| PDE13K0063TAAJ | PDE13K0063TAAJ | PDE13K0063TAAJ | Kompakt Şalter (Ayarlanabilir termik-manyetik korumalı) 3x63A 50kA | MCCB-PD | 137.5 | 1
| PDE13K0080TAAJ | PDE13K0080TAAJ | PDE13K0080TAAJ | Kompakt Şalter (Ayarlanabilir termik-manyetik korumalı) 3x80A 50kA | MCCB-PD | 137.5 | 1
| PDE13K0100TAAJ | PDE13K0100TAAJ | PDE13K0100TAAJ | Kompakt Şalter (Ayarlanabilir termik-manyetik korumalı) 3x100A 50kA | MCCB-PD | 137.5 | 1
| PDE13K0125TAAJ | PDE13K0125TAAJ | PDE13K0125TAAJ | Kompakt Şalter (Ayarlanabilir termik-manyetik korumalı) 3x125A 50kA | MCCB-PD | 147.4 | 1
| PDE13K0160TAAJ | PDE13K0160TAAJ | PDE13K0160TAAJ | Kompakt Şalter (Ayarlanabilir termik-manyetik korumalı) 3x160A 50kA | MCCB-PD | 151.7 | 1
| PDE23K0200VAAS | PDE23K0200VAAS | PDE23K0200VAAS | Kompakt Şalter (Ayarlanabilir termik-manyetik korumalı) 3x200A 50kA | MCCB-PD | 317.3 | 1
| PDE23K0250VAAS | PDE23K0250VAAS | PDE23K0250VAAS | Kompakt Şalter (Ayarlanabilir termik-manyetik korumalı) 3x250A 50kA | MCCB-PD | 317.3 | 1
| PDE33K0320VAAS | PDE33K0320VAAS | PDE33K0320VAAS | Kompakt Şalter (Ayarlanabilir termik-manyetik korumalı) 3x320A 50kA | MCCB-PD | 671 | 1
| PDE33K0400VAAS | PDE33K0400VAAS | PDE33K0400VAAS | Kompakt Şalter (Ayarlanabilir termik-manyetik korumalı) 3x400A 50kA | MCCB-PD | 671 | 1
| PDE33K0500VAAS | PDE33K0500VAAS | PDE33K0500VAAS | Kompakt Şalter (Ayarlanabilir termik-manyetik korumalı) 3x500A 50kA | MCCB-PD | 746 | 1
| PDE33K0630VAAS | PDE33K0630VAAS | PDE33K0630VAAS | Kompakt Şalter (Ayarlanabilir termik-manyetik korumalı) 3x630A 50kA | MCCB-PD | 858 | 1
| PDE43K0800VAAS | PDE43K0800VAAS | PDE43K0800VAAS | Kompakt Şalter (Ayarlanabilir termik-manyetik korumalı) 3x800A 50kA | MCCB-PD | 1404 | 1
| PDE13M0020TAAJ | PDE13M0020TAAJ | PDE13M0020TAAJ | Kompakt Şalter (Ayarlanabilir termik-manyetik korumalı) 3x20A 70kA | MCCB-PD | 165 | 1
| PDE13M0025TAAJ | PDE13M0025TAAJ | PDE13M0025TAAJ | Kompakt Şalter (Ayarlanabilir termik-manyetik korumalı) 3x25A 70kA | MCCB-PD | 165 | 1
| PDE13M0032TAAJ | PDE13M0032TAAJ | PDE13M0032TAAJ | Kompakt Şalter (Ayarlanabilir termik-manyetik korumalı) 3x32A 70kA | MCCB-PD | 165 | 1
| PDE13M0040TAAJ | PDE13M0040TAAJ | PDE13M0040TAAJ | Kompakt Şalter (Ayarlanabilir termik-manyetik korumalı) 3x40A 70kA | MCCB-PD | 165 | 1
| PDE13M0050TAAJ | PDE13M0050TAAJ | PDE13M0050TAAJ | Kompakt Şalter (Ayarlanabilir termik-manyetik korumalı) 3x50A 70kA | MCCB-PD | 165 | 1
| PDE13M0063TAAJ | PDE13M0063TAAJ | PDE13M0063TAAJ | Kompakt Şalter (Ayarlanabilir termik-manyetik korumalı) 3x63A 70kA | MCCB-PD | 165 | 1
| PDE13M0080TAAJ | PDE13M0080TAAJ | PDE13M0080TAAJ | Kompakt Şalter (Ayarlanabilir termik-manyetik korumalı) 3x80A 70kA | MCCB-PD | 165 | 1
| PDE13M0100TAAJ | PDE13M0100TAAJ | PDE13M0100TAAJ | Kompakt Şalter (Ayarlanabilir termik-manyetik korumalı) 3x100A 70kA | MCCB-PD | 165 | 1
| PDE13M0125TAAJ | PDE13M0125TAAJ | PDE13M0125TAAJ | Kompakt Şalter (Ayarlanabilir termik-manyetik korumalı) 3x125A 70kA | MCCB-PD | 177.4 | 1
| PDE13M0160TAAJ | PDE13M0160TAAJ | PDE13M0160TAAJ | Kompakt Şalter (Ayarlanabilir termik-manyetik korumalı) 3x160A 70kA | MCCB-PD | 182.1 | 1
| PDE23N0200VAAS | PDE23N0200VAAS | PDE23N0200VAAS | Kompakt Şalter (Ayarlanabilir termik-manyetik korumalı) 3x200A 70kA | MCCB-PD | 360.4 | 1
| PDE23N0250VAAS | PDE23N0250VAAS | PDE23N0250VAAS | Kompakt Şalter (Ayarlanabilir termik-manyetik korumalı) 3x250A 70kA | MCCB-PD | 364.3 | 1
| PDE33N0320VAAS | PDE33N0320VAAS | PDE33N0320VAAS | Kompakt Şalter (Ayarlanabilir termik-manyetik korumalı) 3x320A 70kA | MCCB-PD | 888 | 1
| PDE33N0400VAAS | PDE33N0400VAAS | PDE33N0400VAAS | Kompakt Şalter (Ayarlanabilir termik-manyetik korumalı) 3x400A 70kA | MCCB-PD | 888 | 1
| PDE33N0500VAAS | PDE33N0500VAAS | PDE33N0500VAAS | Kompakt Şalter (Ayarlanabilir termik-manyetik korumalı) 3x500A 70kA | MCCB-PD | 1209 | 1
| PDE33N0630VAAS | PDE33N0630VAAS | PDE33N0630VAAS | Kompakt Şalter (Ayarlanabilir termik-manyetik korumalı) 3x630A 70kA | MCCB-PD | 1251 | 1
| PDE43N0800VAAS | PDE43N0800VAAS | PDE43N0800VAAS | Kompakt Şalter (Ayarlanabilir termik-manyetik korumalı) 3x800A 70kA | MCCB-PD | 1636 | 1
| PDE14G0020TAAJ | PDE14G0020TAAJ | PDE14G0020TAAJ | Kompakt Şalter (Ayarlanabilir termik-manyetik korumalı) 4x20A 36kA | MCCB-PD | 156.5 | 1
| PDE14G0025TAAJ | PDE14G0025TAAJ | PDE14G0025TAAJ | Kompakt Şalter (Ayarlanabilir termik-manyetik korumalı) 4x25A 36kA | MCCB-PD | 156.5 | 1
| PDE14G0032TAAJ | PDE14G0032TAAJ | PDE14G0032TAAJ | Kompakt Şalter (Ayarlanabilir termik-manyetik korumalı) 4x32A 36kA | MCCB-PD | 156.5 | 1
| PDE14G0040TAAJ | PDE14G0040TAAJ | PDE14G0040TAAJ | Kompakt Şalter (Ayarlanabilir termik-manyetik korumalı) 4x40A 36kA | MCCB-PD | 156.5 | 1
| PDE14G0050TAAJ | PDE14G0050TAAJ | PDE14G0050TAAJ | Kompakt Şalter (Ayarlanabilir termik-manyetik korumalı) 4x50A 36kA | MCCB-PD | 156.5 | 1
| PDE14G0063TAAJ | PDE14G0063TAAJ | PDE14G0063TAAJ | Kompakt Şalter (Ayarlanabilir termik-manyetik korumalı) 4x63A 36kA | MCCB-PD | 156.5 | 1
| PDE14G0080TAAJ | PDE14G0080TAAJ | PDE14G0080TAAJ | Kompakt Şalter (Ayarlanabilir termik-manyetik korumalı) 4x80A 36kA | MCCB-PD | 156.5 | 1
| PDE14G0100TAAJ | PDE14G0100TAAJ | PDE14G0100TAAJ | Kompakt Şalter (Ayarlanabilir termik-manyetik korumalı) 4x100A 36kA | MCCB-PD | 156.5 | 1
| PDE14G0125TAAJ | PDE14G0125TAAJ | PDE14G0125TAAJ | Kompakt Şalter (Ayarlanabilir termik-manyetik korumalı) 4x125A 36kA | MCCB-PD | 182 | 1
| PDE14G0160TAAJ | PDE14G0160TAAJ | PDE14G0160TAAJ | Kompakt Şalter (Ayarlanabilir termik-manyetik korumalı) 4x160A 36kA | MCCB-PD | 190.2 | 1
| PDE24G0200VAAS | PDE24G0200VAAS | PDE24G0200VAAS | Kompakt Şalter (Ayarlanabilir termik-manyetik korumalı) 4x200A 36kA | MCCB-PD | 430.4 | 1
| PDE24G0250VAAS | PDE24G0250VAAS | PDE24G0250VAAS | Kompakt Şalter (Ayarlanabilir termik-manyetik korumalı) 4x250A 36kA | MCCB-PD | 432.8 | 1
| PDE34G0320VAAS | PDE34G0320VAAS | PDE34G0320VAAS | Kompakt Şalter (Ayarlanabilir termik-manyetik korumalı) 4x320A 36kA | MCCB-PD | 843 | 1
| PDE34G0400VAAS | PDE34G0400VAAS | PDE34G0400VAAS | Kompakt Şalter (Ayarlanabilir termik-manyetik korumalı) 4x400A 36kA | MCCB-PD | 843 | 1
| PDE34G0500VAAS | PDE34G0500VAAS | PDE34G0500VAAS | Kompakt Şalter (Ayarlanabilir termik-manyetik korumalı) 4x500A 36kA | MCCB-PD | 871 | 1
| PDE14K0020TAAJ | PDE14K0020TAAJ | PDE14K0020TAAJ | Kompakt Şalter (Ayarlanabilir termik-manyetik korumalı) 4x20A 50kA | MCCB-PD | 167.8 | 1
| PDE14K0025TAAJ | PDE14K0025TAAJ | PDE14K0025TAAJ | Kompakt Şalter (Ayarlanabilir termik-manyetik korumalı) 4x25A 50kA | MCCB-PD | 167.8 | 1
| PDE14K0032TAAJ | PDE14K0032TAAJ | PDE14K0032TAAJ | Kompakt Şalter (Ayarlanabilir termik-manyetik korumalı) 4x32A 50kA | MCCB-PD | 167.8 | 1
| PDE14K0040TAAJ | PDE14K0040TAAJ | PDE14K0040TAAJ | Kompakt Şalter (Ayarlanabilir termik-manyetik korumalı) 4x40A 50kA | MCCB-PD | 167.8 | 1
| PDE14K0050TAAJ | PDE14K0050TAAJ | PDE14K0050TAAJ | Kompakt Şalter (Ayarlanabilir termik-manyetik korumalı) 4x50A 50kA | MCCB-PD | 167.8 | 1
| PDE14K0063TAAJ | PDE14K0063TAAJ | PDE14K0063TAAJ | Kompakt Şalter (Ayarlanabilir termik-manyetik korumalı) 4x63A 50kA | MCCB-PD | 167.8 | 1
| PDE14K0080TAAJ | PDE14K0080TAAJ | PDE14K0080TAAJ | Kompakt Şalter (Ayarlanabilir termik-manyetik korumalı) 4x80A 50kA | MCCB-PD | 167.8 | 1
| PDE14K0100TAAJ | PDE14K0100TAAJ | PDE14K0100TAAJ | Kompakt Şalter (Ayarlanabilir termik-manyetik korumalı) 4x100A 50kA | MCCB-PD | 167.8 | 1
| PDE14K0125TAAJ | PDE14K0125TAAJ | PDE14K0125TAAJ | Kompakt Şalter (Ayarlanabilir termik-manyetik korumalı) 4x125A 50kA | MCCB-PD | 189.1 | 1
| PDE14K0160TAAJ | PDE14K0160TAAJ | PDE14K0160TAAJ | Kompakt Şalter (Ayarlanabilir termik-manyetik korumalı) 4x160A 50kA | MCCB-PD | 194.5 | 1
| PDE24K0200VAAS | PDE24K0200VAAS | PDE24K0200VAAS | Kompakt Şalter (Ayarlanabilir termik-manyetik korumalı) 4x200A 50kA | MCCB-PD | 452 | 1
| PDE24K0250VAAS | PDE24K0250VAAS | PDE24K0250VAAS | Kompakt Şalter (Ayarlanabilir termik-manyetik korumalı) 4x250A 50kA | MCCB-PD | 454.6 | 1
| PDE34K0320VAAS | PDE34K0320VAAS | PDE34K0320VAAS | Kompakt Şalter (Ayarlanabilir termik-manyetik korumalı) 4x320A 50kA | MCCB-PD | 886 | 1
| PDE34K0400VAAS | PDE34K0400VAAS | PDE34K0400VAAS | Kompakt Şalter (Ayarlanabilir termik-manyetik korumalı) 4x400A 50kA | MCCB-PD | 888 | 1
| PDE34K0500VAAS | PDE34K0500VAAS | PDE34K0500VAAS | Kompakt Şalter (Ayarlanabilir termik-manyetik korumalı) 4x500A 50kA | MCCB-PD | 977 | 1
| PDE34K0630VAAS | PDE34K0630VAAS | PDE34K0630VAAS | Kompakt Şalter (Ayarlanabilir termik-manyetik korumalı) 4x630A 50kA | MCCB-PD | 1036 | 1
| PDE44K0800VAAS | PDE44K0800VAAS | PDE44K0800VAAS | Kompakt Şalter (Ayarlanabilir termik-manyetik korumalı) 4x800A 50kA | MCCB-PD | 1959 | 1
| PDE14M0020TAAJ | PDE14M0020TAAJ | PDE14M0020TAAJ | Kompakt Şalter (Ayarlanabilir termik-manyetik korumalı) 4x20A 70kA | MCCB-PD | 201.3 | 1
| PDE14M0025TAAJ | PDE14M0025TAAJ | PDE14M0025TAAJ | Kompakt Şalter (Ayarlanabilir termik-manyetik korumalı) 4x25A 70kA | MCCB-PD | 201.3 | 1
| PDE14M0032TAAJ | PDE14M0032TAAJ | PDE14M0032TAAJ | Kompakt Şalter (Ayarlanabilir termik-manyetik korumalı) 4x32A 70kA | MCCB-PD | 201.3 | 1
| PDE14M0040TAAJ | PDE14M0040TAAJ | PDE14M0040TAAJ | Kompakt Şalter (Ayarlanabilir termik-manyetik korumalı) 4x40A 70kA | MCCB-PD | 201.3 | 1
| PDE14M0050TAAJ | PDE14M0050TAAJ | PDE14M0050TAAJ | Kompakt Şalter (Ayarlanabilir termik-manyetik korumalı) 4x50A 70kA | MCCB-PD | 201.3 | 1
| PDE14M0063TAAJ | PDE14M0063TAAJ | PDE14M0063TAAJ | Kompakt Şalter (Ayarlanabilir termik-manyetik korumalı) 4x63A 70kA | MCCB-PD | 201.3 | 1
| PDE14M0080TAAJ | PDE14M0080TAAJ | PDE14M0080TAAJ | Kompakt Şalter (Ayarlanabilir termik-manyetik korumalı) 4x80A 70kA | MCCB-PD | 201.3 | 1
| PDE14M0100TAAJ | PDE14M0100TAAJ | PDE14M0100TAAJ | Kompakt Şalter (Ayarlanabilir termik-manyetik korumalı) 4x100A 70kA | MCCB-PD | 201.3 | 1
| PDE14M0125TAAJ | PDE14M0125TAAJ | PDE14M0125TAAJ | Kompakt Şalter (Ayarlanabilir termik-manyetik korumalı) 4x125A 70kA | MCCB-PD | 226.7 | 1
| PDE14M0160TAAJ | PDE14M0160TAAJ | PDE14M0160TAAJ | Kompakt Şalter (Ayarlanabilir termik-manyetik korumalı) 4x160A 70kA | MCCB-PD | 233.3 | 1
| PDE34N0320VAAS | PDE34N0320VAAS | PDE34N0320VAAS | Kompakt Şalter (Ayarlanabilir termik-manyetik korumalı) 4x320A 70kA | MCCB-PD | 993 | 1
| PDE34N0400VAAS | PDE34N0400VAAS | PDE34N0400VAAS | Kompakt Şalter (Ayarlanabilir termik-manyetik korumalı) 4x400A 70kA | MCCB-PD | 1066 | 1
| PDE34N0500VAAS | PDE34N0500VAAS | PDE34N0500VAAS | Kompakt Şalter (Ayarlanabilir termik-manyetik korumalı) 4x500A 70kA | MCCB-PD | 1171 | 1
| PDE34N0630VAAS | PDE34N0630VAAS | PDE34N0630VAAS | Kompakt Şalter (Ayarlanabilir termik-manyetik korumalı) 4x630A 70kA | MCCB-PD | 1242 | 1
| PDE44N0800VAAS | PDE44N0800VAAS | PDE44N0800VAAS | Kompakt Şalter (Ayarlanabilir termik-manyetik korumalı) 4x800A 70kA | MCCB-PD | 2262 | 1
| PDGXXA | Y7-185150 |  | Kompakt Şalter Aksesuarı: Yardımcı Kontak 1 NA (PDE1,2,3,4 için) | MCCB-PD | 5.33 | 20
| PDGXXB | Y7-185149 |  | Kompakt Şalter Aksesuarı: Yardımcı Kontak 1 NK (PDE1,2,3,4 için) | MCCB-PD | 5.33 | 20
| PDC1XUV240ACV | PDC710044 |  | Kompakt Şalter Aksesuarı: Düşük Gerilim Bobini 200-240 V AC, 50/60 Hz (PDE1 için) | MCCB-PD | 53.7 | 1
| PDG2XUV240ACV | PDC710045 |  | Kompakt Şalter Aksesuarı: Düşük Gerilim Bobini 200-240 V AC, 50/60 Hz (PDE2 için) | MCCB-PD | 53.7 | 1
| PDG3XUV240ACV | PDC710046 |  | Kompakt Şalter Aksesuarı: Düşük Gerilim Bobini 200-240 V AC, 50/60 Hz (PDE3 için) | MCCB-PD | 55.4 | 1
| PDG4XUV240ACV | PDC710047 |  | Kompakt Şalter Aksesuarı: Düşük Gerilim Bobini 200-240 V AC, 50/60 Hz (PDE4 için) | MCCB-PD | 75 | 1
| PDC1XUV24DCV | PDC710128 |  | Kompakt Şalter Aksesuarı: Düşük Gerilim Bobini 24 V DC (PDE1 için) | MCCB-PD | 53.7 | 1
| PDG2XUV24DCV | PDC710129 |  | Kompakt Şalter Aksesuarı: Düşük Gerilim Bobini 24 V DC (PDE2 için) | MCCB-PD | 53.7 | 1
| PDG3XUV24DCV | PDC710130 |  | Kompakt Şalter Aksesuarı: Düşük Gerilim Bobini 24 V DC (PDE3 için) | MCCB-PD | 55.4 | 1
| PDG4XUV24DCV | PDC710131 |  | Kompakt Şalter Aksesuarı: Düşük Gerilim Bobini 24 V DC (PDE4 için) | MCCB-PD | 75 | 1
| PDC1XST250ACDCT | PDC710185 |  | Kompakt Şalter Aksesuarı: Şönt Açtırma Bobini 200-240 V AC, 50/60 Hz (PDE1 için) | MCCB-PD | 51.5 | 1
| PDG2XST250ACDCT | PDC710186 |  | Kompakt Şalter Aksesuarı: Şönt Açtırma Bobini 200-240 V AC, 50/60 Hz (PDE2 için) | MCCB-PD | 51.5 | 1
| PDG3XST250ACDCT | PDC710187 |  | Kompakt Şalter Aksesuarı: Şönt Açtırma Bobini 200-240 V AC, 50/60 Hz (PDE3 için) | MCCB-PD | 52.9 | 1
| PDG4XST250ACDCT | PDC710188 |  | Kompakt Şalter Aksesuarı: Şönt Açtırma Bobini 200-240 V AC, 50/60 Hz (PDE4 için) | MCCB-PD | 67.6 | 1
| PDC1XST24ACDCT | PDC710209 |  | Kompakt Şalter Aksesuarı: Şönt Açtırma Bobini 24 V AC/DC (PDE1 için) | MCCB-PD | 51.5 | 1
| PDG2XST24ACDCT | PDC710210 |  | Kompakt Şalter Aksesuarı: Şönt Açtırma Bobini 24 V AC/DC (PDE2 için) | MCCB-PD | 51.5 | 1
| PDG3XST24ACDCT | PDC710211 |  | Kompakt Şalter Aksesuarı: Şönt Açtırma Bobini 24 V AC/DC (PDE3 için) | MCCB-PD | 52.9 | 1
| PDG4XST24ACDCT | PDC710212 |  | Kompakt Şalter Aksesuarı: Şönt Açtırma Bobini 24 V AC/DC (PDE4 için) | MCCB-PD | 67.6 | 1
| PDC1XHMCSP | PDC710261 |  | Kompakt Şalter Aksesuarı: Döner Kurma Kolu, Siyah, Kilitlenebilir (PDE1 için) | MCCB-PD | 36.42 | 1
| PDG2XHMCSP | PDC710279 |  | Kompakt Şalter Aksesuarı: Döner Kurma Kolu, Siyah, Kilitlenebilir (PDE2 için) | MCCB-PD | 48.89 | 1
| PDG3XHMCSP | PDC710297 |  | Kompakt Şalter Aksesuarı: Döner Kurma Kolu, Siyah, Kilitlenebilir (PDE3 için) | MCCB-PD | 88.3 | 1
| PDG4XHMCSP | PDC710315 |  | Kompakt Şalter Aksesuarı: Döner Kurma Kolu, Siyah, Kilitlenebilir (PDE4 için) | MCCB-PD | 100.3 | 1
| PDC1XHMCEP | PDC710262 |  | Kompakt Şalter Aksesuarı: Döner Kurma Kolu, Kırmızı, Kilitlenebilir (PDE1 için) | MCCB-PD | 36.42 | 1
| PDG2XHMCEP | PDC710280 |  | Kompakt Şalter Aksesuarı: Döner Kurma Kolu, Kırmızı, Kilitlenebilir (PDE2 için) | MCCB-PD | 48.89 | 1
| PDG3XHMCEP | PDC710298 |  | Kompakt Şalter Aksesuarı: Döner Kurma Kolu, Kırmızı, Kilitlenebilir (PDE3 için) | MCCB-PD | 88.3 | 1
| PDG4XHMCEP | PDC710316 |  | Kompakt Şalter Aksesuarı: Döner Kurma Kolu, Kırmızı, Kilitlenebilir (PDE4 için) | MCCB-PD | 100.3 | 1
| PDC1XHMDSP | PDC710271 |  | Kompakt Şalter Aksesuarı: Kapı Döner Kurma Kolu, Siyah, Kilitlenebilir (PDE1 için) | MCCB-PD | 63.3 | 1
| PDG2XHMDSP | PDC710289 |  | Kompakt Şalter Aksesuarı: Kapı Döner Kurma Kolu, Siyah, Kilitlenebilir (PDE2 için) | MCCB-PD | 74.8 | 1
| PDG3XHMDSP | PDC710307 |  | Kompakt Şalter Aksesuarı: Kapı Döner Kurma Kolu, Siyah, Kilitlenebilir (PDE3 için) | MCCB-PD | 114.9 | 1
| PDG4XHMDSP | PDC710325 |  | Kompakt Şalter Aksesuarı: Kapı Döner Kurma Kolu, Siyah, Kilitlenebilir (PDE4 için) | MCCB-PD | 128.6 | 1
| PDC1XHMDEP | PDC710272 |  | Kompakt Şalter Aksesuarı: Kapı Döner Kurma Kolu, Kırmızı, Kilitlenebilir (PDE1 için) | MCCB-PD | 63.3 | 1
| PDG2XHMDEP | PDC710290 |  | Kompakt Şalter Aksesuarı: Kapı Döner Kurma Kolu, Kırmızı, Kilitlenebilir (PDE2 için) | MCCB-PD | 74.8 | 1
| PDG3XHMDEP | PDC710308 |  | Kompakt Şalter Aksesuarı: Kapı Döner Kurma Kolu, Kırmızı, Kilitlenebilir (PDE3 için) | MCCB-PD | 114.9 | 1
| PDG4XHMDEP | PDC710326 |  | Kompakt Şalter Aksesuarı: Kapı Döner Kurma Kolu, Kırmızı, Kilitlenebilir (PDE4 için) | MCCB-PD | 128.6 | 1
| PDG12XHMS307 | PDC710343 |  | Kompakt Şalter Aksesuarı: Uzatma Şaftı 307 mm - 400 mm derinlik için (PDE1,2 için) | MCCB-PD | 11.59 | 1
| PDG34XHMS245 | PDC710345 |  | Kompakt Şalter Aksesuarı: Uzatma Şaftı 245 mm - 400 mm derinlik için (PDE3,4 için) | MCCB-PD | 15.37 | 1
| PDG12XHMS507 | PDC710344 |  | Kompakt Şalter Aksesuarı: Uzatma Şaftı 507 mm - 600 mm derinlik için (PDE1,2 için) | MCCB-PD | 12.82 | 1
| PDG34XHMS445 | PDC710346 |  | Kompakt Şalter Aksesuarı: Uzatma Şaftı 445 mm - 600 mm derinlik için (PDE3,4 için) | MCCB-PD | 18.87 | 1
| PDC1XMCI | PDC710460 |  | Kompakt Şalter Aksesuarı: Mekanik Kilit (PDE1 için) | MCCB-PD | 141.8 | 1
| PDC2XMCI | PDC710461 |  | Kompakt Şalter Aksesuarı: Mekanik Kilit (PDE2 için) | MCCB-PD | 141.8 | 1
| PDC3XMCI | PDC710462 |  | Kompakt Şalter Aksesuarı: Mekanik Kilit (PDE3 için) | MCCB-PD | 160.9 | 1
| PDC4XMCI | PDC710463 |  | Kompakt Şalter Aksesuarı: Mekanik Kilit (PDE4 için) | MCCB-PD | 176.7 | 1
| LZMC1-A20-I | Y7-111888 | 111888 | Kompakt Şalter (Ayarlanabilir termik-manyetik korumalı) 3x20A 36kA | MCCB | 148.3 | 1
| LZMC1-A25-I | Y7-111889 | 111889 | Kompakt Şalter (Ayarlanabilir termik-manyetik korumalı) 3x25A 36kA | MCCB | 148.3 | 1
| LZMC1-A32-I | Y7-111890 | 111890 | Kompakt Şalter (Ayarlanabilir termik-manyetik korumalı) 3x32A 36kA | MCCB | 148.3 | 1
| LZMC1-A40-I | Y7-111891 | 111891 | Kompakt Şalter (Ayarlanabilir termik-manyetik korumalı) 3x40A 36kA | MCCB | 148.3 | 1
| LZMC1-A50-I | Y7-111892 | 111892 | Kompakt Şalter (Ayarlanabilir termik-manyetik korumalı) 3x50A 36kA | MCCB | 148.3 | 1
| LZMC1-A63-I | Y7-111893 | 111893 | Kompakt Şalter (Ayarlanabilir termik-manyetik korumalı) 3x63A 36kA | MCCB | 148.3 | 1
| LZMC1-A80-I | Y7-111894 | 111894 | Kompakt Şalter (Ayarlanabilir termik-manyetik korumalı) 3x80A 36kA | MCCB | 148.3 | 1
| LZMC1-A100-I | Y7-111895 | 111895 | Kompakt Şalter (Ayarlanabilir termik-manyetik korumalı) 3x100A 36kA | MCCB | 148.3 | 1
| LZMC1-A125-I | Y7-111896 | 111896 | Kompakt Şalter (Ayarlanabilir termik-manyetik korumalı) 3x125A 36kA | MCCB | 180.5 | 1
| LZMC1-A160-I | Y7-111897 | 111897 | Kompakt Şalter (Ayarlanabilir termik-manyetik korumalı) 3x160A 36kA | MCCB | 184 | 1
| LZMC2-A160-I | Y7-111938 | 111938 | Kompakt Şalter (Ayarlanabilir termik-manyetik korumalı) 3x160A 36kA | MCCB | 226.4 | 1
| LZMC2-A200-I | Y7-111939 | 111939 | Kompakt Şalter (Ayarlanabilir termik-manyetik korumalı) 3x200A 36kA | MCCB | 309.3 | 1
| LZMC2-A250-I | Y7-111940 | 111940 | Kompakt Şalter (Ayarlanabilir termik-manyetik korumalı) 3x250A 36kA | MCCB | 312.5 | 1
| LZMC2-A300-I | Y7-111941 | 111941 | Kompakt Şalter (Ayarlanabilir termik-manyetik korumalı) 3x300A 36kA | MCCB | 639 | 1
| LZMC3-A400-I | Y7-111955 | 111955 | Kompakt Şalter (Ayarlanabilir termik-manyetik korumalı) 3x400A 36kA | MCCB | 697 | 1
| LZMC3-A500-I | Y7-111956 | 111956 | Kompakt Şalter (Ayarlanabilir termik-manyetik korumalı) 3x500A 36kA | MCCB | 843 | 1
| LZMN3-A400-I | Y7-111967 | 111967 | Kompakt Şalter (Ayarlanabilir termik-manyetik korumalı) 3x400A 50kA | MCCB | 758 | 1
| LZMN3-A500-I | Y7-111968 | 111968 | Kompakt Şalter (Ayarlanabilir termik-manyetik korumalı) 3x500A 50kA | MCCB | 907 | 1
| LZMN3-AE630-I | Y7-111969 | 111969 | Kompakt Şalter (Elektronik-LI Koruma) 3x630A 50kA | MCCB | 1044 | 1
| LZMN4-AE800-I | Y7-111978 | 111978 | Kompakt Şalter (Elektronik-LI Koruma) 3x800A 50kA | MCCB | 1660 | 1
| LZMN4-AE1000-I | Y7-111979 | 111979 | Kompakt Şalter (Elektronik-LI Koruma) 3x1000A 50kA | MCCB | 1957 | 1
| LZMN4-AE1250-I | Y7-111980 | 111980 | Kompakt Şalter (Elektronik-LI Koruma) 3x1250A 50kA | MCCB | 2251 | 1
| LZMN4-AE1600-I | Y7-111981 | 111981 | Kompakt Şalter (Elektronik-LI Koruma) 3x1600A 50kA | MCCB | 3110 | 1
| NZMN1-A20 | Y7-281231 | 281231 | Kompakt Şalter (Ayarlanabilir termik-manyetik korumalı) 3x20A 50kA | MCCB | 184.9 | 1 | https://datasheet.eaton.com/datasheet.php?model=281231&locale=en_GB
| NZMN1-A25 | Y7-281232 | 281232 | Kompakt Şalter (Ayarlanabilir termik-manyetik korumalı) 3x25A 50kA | MCCB | 184.9 | 1 | https://datasheet.eaton.com/datasheet.php?model=281232&locale=en_GB
| NZMN1-A32 | Y7-281233 | 281233 | Kompakt Şalter (Ayarlanabilir termik-manyetik korumalı) 3x32A 50kA | MCCB | 184.9 | 1 | https://datasheet.eaton.com/datasheet.php?model=281233&locale=en_GB
| NZMN1-A40 | Y7-259081 | 259081 | Kompakt Şalter (Ayarlanabilir termik-manyetik korumalı) 3x40A 50kA | MCCB | 184.9 | 1 | https://datasheet.eaton.com/datasheet.php?model=259081&locale=en_GB
| NZMN1-A50 | Y7-259082 | 259082 | Kompakt Şalter (Ayarlanabilir termik-manyetik korumalı) 3x50A 50kA | MCCB | 184.9 | 1 | https://datasheet.eaton.com/datasheet.php?model=259082&locale=en_GB
| NZMN1-A63 | Y7-259083 | 259083 | Kompakt Şalter (Ayarlanabilir termik-manyetik korumalı) 3x63A 50kA | MCCB | 184.9 | 1 | https://datasheet.eaton.com/datasheet.php?model=259083&locale=en_GB
| NZMN1-A80 | Y7-259084 | 259084 | Kompakt Şalter (Ayarlanabilir termik-manyetik korumalı) 3x80A 50kA | MCCB | 184.9 | 1 | https://datasheet.eaton.com/datasheet.php?model=259084&locale=en_GB
| NZMN1-A100 | Y7-259085 | 259085 | Kompakt Şalter (Ayarlanabilir termik-manyetik korumalı) 3x100A 50kA | MCCB | 184.9 | 1 | https://datasheet.eaton.com/datasheet.php?model=259085&locale=en_GB
| NZMN1-A125 | Y7-259086 | 259086 | Kompakt Şalter (Ayarlanabilir termik-manyetik korumalı) 3x125A 50kA | MCCB | 227.6 | 1 | https://datasheet.eaton.com/datasheet.php?model=259086&locale=en_GB
| NZMN1-A160 | Y7-281234 | 281234 | Kompakt Şalter (Ayarlanabilir termik-manyetik korumalı) 3x160A 50kA | MCCB | 232.8 | 1 | https://datasheet.eaton.com/datasheet.php?model=281234&locale=en_GB
| NZMN2-A125 | Y7-259091 | 259091 | Kompakt Şalter (Ayarlanabilir termik-manyetik korumalı) 3x125A 50kA | MCCB | 247 | 1 | https://datasheet.eaton.com/datasheet.php?model=259091&locale=en_GB
| NZMN2-A160 | Y7-259092 | 259092 | Kompakt Şalter (Ayarlanabilir termik-manyetik korumalı) 3x160A 50kA | MCCB | 254.6 | 1 | https://datasheet.eaton.com/datasheet.php?model=259092&locale=en_GB
| NZMN2-A200 | Y7-259093 | 259093 | Kompakt Şalter (Ayarlanabilir termik-manyetik korumalı) 3x200A 50kA | MCCB | 355.6 | 1 | https://datasheet.eaton.com/datasheet.php?model=259093&locale=en_GB
| NZMN2-A250 | Y7-259094 | 259094 | Kompakt Şalter (Ayarlanabilir termik-manyetik korumalı) 3x250A 50kA | MCCB | 355.6 | 1 | https://datasheet.eaton.com/datasheet.php?model=259094&locale=en_GB
| NZMN2-A300 | Y7-107580 | 107580 | Kompakt Şalter (Ayarlanabilir termik-manyetik korumalı) 3x300A 50kA | MCCB | 817 | 1 | https://datasheet.eaton.com/datasheet.php?model=107580&locale=en_GB
| NZMH1-A20 | Y7-284376 | 284376 | Kompakt Şalter (Ayarlanabilir termik-manyetik korumalı) 3x20A 100kA | MCCB | 203.4 | 1 | https://datasheet.eaton.com/datasheet.php?model=284376&locale=en_GB
| NZMH1-A25 | Y7-284377 | 284377 | Kompakt Şalter (Ayarlanabilir termik-manyetik korumalı) 3x25A 100kA | MCCB | 203.4 | 1 | https://datasheet.eaton.com/datasheet.php?model=284377&locale=en_GB
| NZMH1-A32 | Y7-284378 | 284378 | Kompakt Şalter (Ayarlanabilir termik-manyetik korumalı) 3x32A 100kA | MCCB | 203.4 | 1 | https://datasheet.eaton.com/datasheet.php?model=284378&locale=en_GB
| NZMH1-A40 | Y7-284379 | 284379 | Kompakt Şalter (Ayarlanabilir termik-manyetik korumalı) 3x40A 100kA | MCCB | 203.4 | 1 | https://datasheet.eaton.com/datasheet.php?model=284379&locale=en_GB
| NZMH1-A50 | Y7-284410 | 284410 | Kompakt Şalter (Ayarlanabilir termik-manyetik korumalı) 3x50A 100kA | MCCB | 203.4 | 1 | https://datasheet.eaton.com/datasheet.php?model=284410&locale=en_GB
| NZMH1-A63 | Y7-284411 | 284411 | Kompakt Şalter (Ayarlanabilir termik-manyetik korumalı) 3x63A 100kA | MCCB | 203.4 | 1 | https://datasheet.eaton.com/datasheet.php?model=284411&locale=en_GB
| NZMH1-A80 | Y7-284412 | 284412 | Kompakt Şalter (Ayarlanabilir termik-manyetik korumalı) 3x80A 100kA | MCCB | 203.4 | 1 | https://datasheet.eaton.com/datasheet.php?model=284412&locale=en_GB
| NZMH1-A100 | Y7-284413 | 284413 | Kompakt Şalter (Ayarlanabilir termik-manyetik korumalı) 3x100A 100kA | MCCB | 203.4 | 1 | https://datasheet.eaton.com/datasheet.php?model=284413&locale=en_GB
| NZMH1-A125 | Y7-284414 | 284414 | Kompakt Şalter (Ayarlanabilir termik-manyetik korumalı) 3x125A 100kA | MCCB | 287.1 | 1 | https://datasheet.eaton.com/datasheet.php?model=284414&locale=en_GB
| NZMH1-A160 | Y7-284415 | 284415 | Kompakt Şalter (Ayarlanabilir termik-manyetik korumalı) 3x160A 100kA | MCCB | 316.5 | 1 | https://datasheet.eaton.com/datasheet.php?model=284415&locale=en_GB
| NZMH2-A20 | Y7-281281 | 281281 | Kompakt Şalter (Ayarlanabilir termik-manyetik korumalı) 3x20A 150kA | MCCB | 275.1 | 1 | https://datasheet.eaton.com/datasheet.php?model=281281&locale=en_GB
| NZMH2-A25 | Y7-281282 | 281282 | Kompakt Şalter (Ayarlanabilir termik-manyetik korumalı) 3x25A 150kA | MCCB | 275.1 | 1 | https://datasheet.eaton.com/datasheet.php?model=281282&locale=en_GB
| NZMH2-A32 | Y7-281283 | 281283 | Kompakt Şalter (Ayarlanabilir termik-manyetik korumalı) 3x32A 150kA | MCCB | 275.1 | 1 | https://datasheet.eaton.com/datasheet.php?model=281283&locale=en_GB
| NZMH2-A40 | Y7-259095 | 259095 | Kompakt Şalter (Ayarlanabilir termik-manyetik korumalı) 3x40A 150kA | MCCB | 275.1 | 1 | https://datasheet.eaton.com/datasheet.php?model=259095&locale=en_GB
| NZMH2-A50 | Y7-259096 | 259096 | Kompakt Şalter (Ayarlanabilir termik-manyetik korumalı) 3x50A 150kA | MCCB | 275.1 | 1 | https://datasheet.eaton.com/datasheet.php?model=259096&locale=en_GB
| NZMH2-A63 | Y7-259097 | 259097 | Kompakt Şalter (Ayarlanabilir termik-manyetik korumalı) 3x63A 150kA | MCCB | 275.1 | 1 | https://datasheet.eaton.com/datasheet.php?model=259097&locale=en_GB
| NZMH2-A80 | Y7-259098 | 259098 | Kompakt Şalter (Ayarlanabilir termik-manyetik korumalı) 3x80A 150kA | MCCB | 275.1 | 1 | https://datasheet.eaton.com/datasheet.php?model=259098&locale=en_GB
| NZMH2-A100 | Y7-259099 | 259099 | Kompakt Şalter (Ayarlanabilir termik-manyetik korumalı) 3x100A 150kA | MCCB | 275.1 | 1 | https://datasheet.eaton.com/datasheet.php?model=259099&locale=en_GB
| NZMH2-A125 | Y7-259100 | 259100 | Kompakt Şalter (Ayarlanabilir termik-manyetik korumalı) 3x125A 150kA | MCCB | 317.8 | 1 | https://datasheet.eaton.com/datasheet.php?model=259100&locale=en_GB
| NZMH2-A160 | Y7-259101 | 259101 | Kompakt Şalter (Ayarlanabilir termik-manyetik korumalı) 3x160A 150kA | MCCB | 348.1 | 1 | https://datasheet.eaton.com/datasheet.php?model=259101&locale=en_GB
| NZMH2-A200 | Y7-259102 | 259102 | Kompakt Şalter (Ayarlanabilir termik-manyetik korumalı) 3x200A 150kA | MCCB | 429.8 | 1 | https://datasheet.eaton.com/datasheet.php?model=259102&locale=en_GB
| NZMH2-A250 | Y7-259103 | 259103 | Kompakt Şalter (Ayarlanabilir termik-manyetik korumalı) 3x250A 150kA | MCCB | 432.1 | 1 | https://datasheet.eaton.com/datasheet.php?model=259103&locale=en_GB
| NZMH2-A300 | Y7-107581 | 107581 | Kompakt Şalter (Ayarlanabilir termik-manyetik korumalı) 3x300A 150kA | MCCB | 946 | 1 | https://datasheet.eaton.com/datasheet.php?model=107581&locale=en_GB
| NZMH3-A400 | Y7-109674 | 109674 | Kompakt Şalter (Ayarlanabilir termik-manyetik korumalı) 3x400A 150kA | MCCB | 1083 | 1 | https://datasheet.eaton.com/datasheet.php?model=109674&locale=en_GB
| NZMH3-A500 | Y7-109675 | 109675 | Kompakt Şalter (Ayarlanabilir termik-manyetik korumalı) 3x500A 150kA | MCCB | 1239 | 1 | https://datasheet.eaton.com/datasheet.php?model=109675&locale=en_GB
| NZMH3-AE400 | Y7-259117 | 259117 | Kompakt Şalter (Elektronik-LI Koruma) 3x400A 150kA | MCCB | 1116 | 1 | https://datasheet.eaton.com/datasheet.php?model=259117&locale=en_GB
| NZMH3-AE630 | Y7-259118 | 259118 | Kompakt Şalter (Elektronik-LI Koruma) 3x630A 150kA | MCCB | 1424 | 1 | https://datasheet.eaton.com/datasheet.php?model=259118&locale=en_GB
| NZMH4-AE800 | Y7-265764 | 265764 | Kompakt Şalter (Elektronik-LI Koruma) 3x800A 85kA | MCCB | 1793 | 1 | https://datasheet.eaton.com/datasheet.php?model=265764&locale=en_GB
| NZMH4-AE1000 | Y7-265765 | 265765 | Kompakt Şalter (Elektronik-LI Koruma) 3x1000A 85kA | MCCB | 2189 | 1 | https://datasheet.eaton.com/datasheet.php?model=265765&locale=en_GB
| NZMH4-AE1250 | Y7-265766 | 265766 | Kompakt Şalter (Elektronik-LI Koruma) 3x1250A 85kA | MCCB | 2522 | 1 | https://datasheet.eaton.com/datasheet.php?model=265766&locale=en_GB
| NZMH4-AE1600 | Y7-265767 | 265767 | Kompakt Şalter (Elektronik-LI Koruma) 3x1600A 85kA | MCCB | 3484 | 1 | https://datasheet.eaton.com/datasheet.php?model=265767&locale=en_GB
| NZMC1-4-A20 | Y7-283300 | 283300 | Kompakt Şalter (Ayarlanabilir termik-manyetik korumalı) 4x20A 36kA | MCCB | 209.6 | 1 | https://datasheet.eaton.com/datasheet.php?model=283300&locale=en_GB
| NZMC1-4-A25 | Y7-283302 | 283302 | Kompakt Şalter (Ayarlanabilir termik-manyetik korumalı) 4x25A 36kA | MCCB | 209.6 | 1 | https://datasheet.eaton.com/datasheet.php?model=283302&locale=en_GB
| NZMC1-4-A32 | Y7-283304 | 283304 | Kompakt Şalter (Ayarlanabilir termik-manyetik korumalı) 4x32A 36kA | MCCB | 209.6 | 1 | https://datasheet.eaton.com/datasheet.php?model=283304&locale=en_GB
| NZMC1-4-A40 | Y7-271408 | 271408 | Kompakt Şalter (Ayarlanabilir termik-manyetik korumalı) 4x40A 36kA | MCCB | 209.6 | 1 | https://datasheet.eaton.com/datasheet.php?model=271408&locale=en_GB
| NZMC1-4-A50 | Y7-271410 | 271410 | Kompakt Şalter (Ayarlanabilir termik-manyetik korumalı) 4x50A 36kA | MCCB | 209.6 | 1 | https://datasheet.eaton.com/datasheet.php?model=271410&locale=en_GB
| NZMC1-4-A63 | Y7-271412 | 271412 | Kompakt Şalter (Ayarlanabilir termik-manyetik korumalı) 4x63A 36kA | MCCB | 209.6 | 1 | https://datasheet.eaton.com/datasheet.php?model=271412&locale=en_GB
| NZMC1-4-A80 | Y7-271414 | 271414 | Kompakt Şalter (Ayarlanabilir termik-manyetik korumalı) 4x80A 36kA | MCCB | 219.7 | 1 | https://datasheet.eaton.com/datasheet.php?model=271414&locale=en_GB
| NZMC1-4-A100 | Y7-271416 | 271416 | Kompakt Şalter (Ayarlanabilir termik-manyetik korumalı) 4x100A 36kA | MCCB | 219.7 | 1 | https://datasheet.eaton.com/datasheet.php?model=271416&locale=en_GB
| NZMC1-4-A125 | Y7-271418 | 271418 | Kompakt Şalter (Ayarlanabilir termik-manyetik korumalı) 4x125A 36kA | MCCB | 289.8 | 1 | https://datasheet.eaton.com/datasheet.php?model=271418&locale=en_GB
| NZMC1-4-A160 | Y7-283306 | 283306 | Kompakt Şalter (Ayarlanabilir termik-manyetik korumalı) 4x160A 36kA | MCCB | 294.6 | 1 | https://datasheet.eaton.com/datasheet.php?model=283306&locale=en_GB
| NZMC2-4-A160 | Y7-271432 | 271432 | Kompakt Şalter (Ayarlanabilir termik-manyetik korumalı) 4x160A 36kA | MCCB | 359.3 | 1 | https://datasheet.eaton.com/datasheet.php?model=271432&locale=en_GB
| NZMC2-4-A200 | Y7-271435 | 271435 | Kompakt Şalter (Ayarlanabilir termik-manyetik korumalı) 4x200A 36kA | MCCB | 462.9 | 1 | https://datasheet.eaton.com/datasheet.php?model=271435&locale=en_GB
| NZMC2-4-A250 | Y7-271438 | 271438 | Kompakt Şalter (Ayarlanabilir termik-manyetik korumalı) 4x250A 36kA | MCCB | 462.9 | 1 | https://datasheet.eaton.com/datasheet.php?model=271438&locale=en_GB
| NZMC2-4-A300 | Y7-107584 | 107584 | Kompakt Şalter (Ayarlanabilir termik-manyetik korumalı) 4x300A 36kA | MCCB | 1021 | 1 | https://datasheet.eaton.com/datasheet.php?model=107584&locale=en_GB
| NZMC3-4-A400 | Y7-109690 | 109690 | Kompakt Şalter (Ayarlanabilir termik-manyetik korumalı) 4x400A 36kA | MCCB | 1115 | 1 | https://datasheet.eaton.com/datasheet.php?model=109690&locale=en_GB
| NZMC3-4-A500 | Y7-109692 | 109692 | Kompakt Şalter (Ayarlanabilir termik-manyetik korumalı) 4x500A 36kA | MCCB | 1348 | 1 | https://datasheet.eaton.com/datasheet.php?model=109692&locale=en_GB
| NZMN1-4-A20 | Y7-281245 | 281245 | Kompakt Şalter (Ayarlanabilir termik-manyetik korumalı) 4x20A 50kA | MCCB | 277.5 | 1 | https://datasheet.eaton.com/datasheet.php?model=281245&locale=en_GB
| NZMN1-4-A25 | Y7-281247 | 281247 | Kompakt Şalter (Ayarlanabilir termik-manyetik korumalı) 4x25A 50kA | MCCB | 277.5 | 1 | https://datasheet.eaton.com/datasheet.php?model=281247&locale=en_GB
| NZMN1-4-A32 | Y7-281249 | 281249 | Kompakt Şalter (Ayarlanabilir termik-manyetik korumalı) 4x32A 50kA | MCCB | 277.5 | 1 | https://datasheet.eaton.com/datasheet.php?model=281249&locale=en_GB
| NZMN1-4-A40 | Y7-265811 | 265811 | Kompakt Şalter (Ayarlanabilir termik-manyetik korumalı) 4x40A 50kA | MCCB | 277.5 | 1 | https://datasheet.eaton.com/datasheet.php?model=265811&locale=en_GB
| NZMN1-4-A50 | Y7-265813 | 265813 | Kompakt Şalter (Ayarlanabilir termik-manyetik korumalı) 4x50A 50kA | MCCB | 277.5 | 1 | https://datasheet.eaton.com/datasheet.php?model=265813&locale=en_GB
| NZMN1-4-A63 | Y7-265815 | 265815 | Kompakt Şalter (Ayarlanabilir termik-manyetik korumalı) 4x63A 50kA | MCCB | 277.5 | 1 | https://datasheet.eaton.com/datasheet.php?model=265815&locale=en_GB
| NZMN1-4-A80 | Y7-265817 | 265817 | Kompakt Şalter (Ayarlanabilir termik-manyetik korumalı) 4x80A 50kA | MCCB | 277.5 | 1 | https://datasheet.eaton.com/datasheet.php?model=265817&locale=en_GB
| NZMN1-4-A100 | Y7-265819 | 265819 | Kompakt Şalter (Ayarlanabilir termik-manyetik korumalı) 4x100A 50kA | MCCB | 277.5 | 1 | https://datasheet.eaton.com/datasheet.php?model=265819&locale=en_GB
| NZMN1-4-A125 | Y7-265821 | 265821 | Kompakt Şalter (Ayarlanabilir termik-manyetik korumalı) 4x125A 50kA | MCCB | 342.1 | 1 | https://datasheet.eaton.com/datasheet.php?model=265821&locale=en_GB
| NZMN1-4-A160 | Y7-281251 | 281251 | Kompakt Şalter (Ayarlanabilir termik-manyetik korumalı) 4x160A 50kA | MCCB | 349.1 | 1 | https://datasheet.eaton.com/datasheet.php?model=281251&locale=en_GB
| NZMN2-4-A125 | Y7-265858 | 265858 | Kompakt Şalter (Ayarlanabilir termik-manyetik korumalı) 4x125A 50kA | MCCB | 389.4 | 1 | https://datasheet.eaton.com/datasheet.php?model=265858&locale=en_GB
| NZMN2-4-A160 | Y7-265860 | 265860 | Kompakt Şalter (Ayarlanabilir termik-manyetik korumalı) 4x160A 50kA | MCCB | 400.6 | 1 | https://datasheet.eaton.com/datasheet.php?model=265860&locale=en_GB
| NZMN2-4-A200 | Y7-265863 | 265863 | Kompakt Şalter (Ayarlanabilir termik-manyetik korumalı) 4x200A 50kA | MCCB | 509 | 1 | https://datasheet.eaton.com/datasheet.php?model=265863&locale=en_GB
| NZMN2-4-A250 | Y7-265866 | 265866 | Kompakt Şalter (Ayarlanabilir termik-manyetik korumalı) 4x250A 50kA | MCCB | 509 | 1 | https://datasheet.eaton.com/datasheet.php?model=265866&locale=en_GB
| NZMN2-4-A300 | Y7-107586 | 107586 | Kompakt Şalter (Ayarlanabilir termik-manyetik korumalı) 4x300A 50kA | MCCB | 1166 | 1 | https://datasheet.eaton.com/datasheet.php?model=107586&locale=en_GB
| NZMN3-4-A400 | Y7-109696 | 109696 | Kompakt Şalter (Ayarlanabilir termik-manyetik korumalı) 4x400A 50kA | MCCB | 1211 | 1 | https://datasheet.eaton.com/datasheet.php?model=109696&locale=en_GB
| NZMN3-4-A500 | Y7-109698 | 109698 | Kompakt Şalter (Ayarlanabilir termik-manyetik korumalı) 4x500A 50kA | MCCB | 1450 | 1 | https://datasheet.eaton.com/datasheet.php?model=109698&locale=en_GB
| NZMH2-4-A80 | Y7-265829 | 265829 | Kompakt Şalter (Ayarlanabilir termik-manyetik korumalı) 4x80A 150kA | MCCB | 342.1 | 1 | https://datasheet.eaton.com/datasheet.php?model=265829&locale=en_GB
| NZMH2-4-A100 | Y7-265831 | 265831 | Kompakt Şalter (Ayarlanabilir termik-manyetik korumalı) 4x100A 150kA | MCCB | 342.1 | 1 | https://datasheet.eaton.com/datasheet.php?model=265831&locale=en_GB
| NZMH2-4-A125 | Y7-265833 | 265833 | Kompakt Şalter (Ayarlanabilir termik-manyetik korumalı) 4x125A 150kA | MCCB | 560 | 1 | https://datasheet.eaton.com/datasheet.php?model=265833&locale=en_GB
| NZMH2-4-A160 | Y7-265871 | 265871 | Kompakt Şalter (Ayarlanabilir termik-manyetik korumalı) 4x160A 150kA | MCCB | 574 | 1 | https://datasheet.eaton.com/datasheet.php?model=265871&locale=en_GB
| NZMH2-4-A200 | Y7-265874 | 265874 | Kompakt Şalter (Ayarlanabilir termik-manyetik korumalı) 4x200A 150kA | MCCB | 706 | 1 | https://datasheet.eaton.com/datasheet.php?model=265874&locale=en_GB
| NZMH2-4-A250 | Y7-265877 | 265877 | Kompakt Şalter (Ayarlanabilir termik-manyetik korumalı) 4x250A 150kA | MCCB | 708 | 1 | https://datasheet.eaton.com/datasheet.php?model=265877&locale=en_GB
| NZMH2-4-A300 | Y7-107588 | 107588 | Kompakt Şalter (Ayarlanabilir termik-manyetik korumalı) 4x300A 150kA | MCCB | 1409 | 1 | https://datasheet.eaton.com/datasheet.php?model=107588&locale=en_GB
| NZMH3-4-A400 | Y7-109702 | 109702 | Kompakt Şalter (Ayarlanabilir termik-manyetik korumalı) 4x400A 150kA | MCCB | 1763 | 1 | https://datasheet.eaton.com/datasheet.php?model=109702&locale=en_GB
| NZMH3-4-A500 | Y7-109704 | 109704 | Kompakt Şalter (Ayarlanabilir termik-manyetik korumalı) 4x500A 150kA | MCCB | 2036 | 1 | https://datasheet.eaton.com/datasheet.php?model=109704&locale=en_GB
| NZMN3-4-AE630 | Y7-265894 | 265894 | Kompakt Şalter (Elektronik-LI Koruma) 4x630A 50kA | MCCB | 1719 | 1 | https://datasheet.eaton.com/datasheet.php?model=265894&locale=en_GB
| NZMN4-4-AE800 | Y7-265909 | 265909 | Kompakt Şalter (Elektronik-LI Koruma) 4x800A 50kA | MCCB | 2420 | 1 | https://datasheet.eaton.com/datasheet.php?model=265909&locale=en_GB
| NZMN4-4-AE1000 | Y7-265912 | 265912 | Kompakt Şalter (Elektronik-LI Koruma) 4x1000A 50kA | MCCB | 3223 | 1 | https://datasheet.eaton.com/datasheet.php?model=265912&locale=en_GB
| NZMN4-4-AE1250 | Y7-265915 | 265915 | Kompakt Şalter (Elektronik-LI Koruma) 4x1250A 50kA | MCCB | 3709 | 1 | https://datasheet.eaton.com/datasheet.php?model=265915&locale=en_GB
| NZMN4-4-AE1600 | Y7-265918 | 265918 | Kompakt Şalter (Elektronik-LI Koruma) 4x1600A 50kA | MCCB | 5125 | 1 | https://datasheet.eaton.com/datasheet.php?model=265918&locale=en_GB
| NZMH3-4-AE400 | Y7-265897 | 265897 | Kompakt Şalter (Elektronik-LI Koruma) 4x400A 150kA | MCCB | 1833 | 1 | https://datasheet.eaton.com/datasheet.php?model=265897&locale=en_GB
| NZMH3-4-AE630 | Y7-265900 | 265900 | Kompakt Şalter (Elektronik-LI Koruma) 4x630A 150kA | MCCB | 2341 | 1 | https://datasheet.eaton.com/datasheet.php?model=265900&locale=en_GB
| NZMH4-4-AE800 | Y7-265921 | 265921 | Kompakt Şalter (Elektronik-LI Koruma) 4x800A 85kA | MCCB | 2947 | 1 | https://datasheet.eaton.com/datasheet.php?model=265921&locale=en_GB
| NZMH4-4-AE1000 | Y7-265924 | 265924 | Kompakt Şalter (Elektronik-LI Koruma) 4x1000A 85kA | MCCB | 3597 | 1 | https://datasheet.eaton.com/datasheet.php?model=265924&locale=en_GB
| NZMH4-4-AE1250 | Y7-265927 | 265927 | Kompakt Şalter (Elektronik-LI Koruma) 4x1250A 85kA | MCCB | 4142 | 1 | https://datasheet.eaton.com/datasheet.php?model=265927&locale=en_GB
| NZMH4-4-AE1600 | Y7-265930 | 265930 | Kompakt Şalter (Elektronik-LI Koruma) 4x1600A 85kA | MCCB | 5725 | 1 | https://datasheet.eaton.com/datasheet.php?model=265930&locale=en_GB
| NZMB1-S40 | Y7-265726 | 265726 | Kompakt Şalter (Ayarlanabilir manyetik korumalı) 3x40A 25kA | MCCB | 164.9 | 1 | https://datasheet.eaton.com/datasheet.php?model=265726&locale=en_GB
| NZMB1-S50 | Y7-265727 | 265727 | Kompakt Şalter (Ayarlanabilir manyetik korumalı) 3x50A 25kA | MCCB | 164.9 | 1 | https://datasheet.eaton.com/datasheet.php?model=265727&locale=en_GB
| NZMB1-S63 | Y7-265728 | 265728 | Kompakt Şalter (Ayarlanabilir manyetik korumalı) 3x63A 25kA | MCCB | 164.9 | 1 | https://datasheet.eaton.com/datasheet.php?model=265728&locale=en_GB
| NZMB1-S80 | Y7-265729 | 265729 | Kompakt Şalter (Ayarlanabilir manyetik korumalı) 3x80A 25kA | MCCB | 164.9 | 1 | https://datasheet.eaton.com/datasheet.php?model=265729&locale=en_GB
| NZMB1-S100 | Y7-265730 | 265730 | Kompakt Şalter (Ayarlanabilir manyetik korumalı) 3x100A 25kA | MCCB | 164.9 | 1 | https://datasheet.eaton.com/datasheet.php?model=265730&locale=en_GB
| NZMB2-S125 | Y7-265736 | 265736 | Kompakt Şalter (Ayarlanabilir manyetik korumalı) 3x125A 25kA | MCCB | 241.2 | 1 | https://datasheet.eaton.com/datasheet.php?model=265736&locale=en_GB
| NZMB2-S160 | Y7-265737 | 265737 | Kompakt Şalter (Ayarlanabilir manyetik korumalı) 3x160A 25kA | MCCB | 249.1 | 1 | https://datasheet.eaton.com/datasheet.php?model=265737&locale=en_GB
| NZMB2-S200 | Y7-265738 | 265738 | Kompakt Şalter (Ayarlanabilir manyetik korumalı) 3x200A 25kA | MCCB | 321.2 | 1 | https://datasheet.eaton.com/datasheet.php?model=265738&locale=en_GB
| NZMC1-S40 | Y7-271403 | 271403 | Kompakt Şalter (Ayarlanabilir manyetik korumalı) 3x40A 36kA | MCCB | 173.2 | 1 | https://datasheet.eaton.com/datasheet.php?model=271403&locale=en_GB
| NZMC1-S50 | Y7-271404 | 271404 | Kompakt Şalter (Ayarlanabilir manyetik korumalı) 3x50A 36kA | MCCB | 173.2 | 1 | https://datasheet.eaton.com/datasheet.php?model=271404&locale=en_GB
| NZMC1-S63 | Y7-271405 | 271405 | Kompakt Şalter (Ayarlanabilir manyetik korumalı) 3x63A 36kA | MCCB | 173.2 | 1 | https://datasheet.eaton.com/datasheet.php?model=271405&locale=en_GB
| NZMC1-S80 | Y7-271406 | 271406 | Kompakt Şalter (Ayarlanabilir manyetik korumalı) 3x80A 36kA | MCCB | 189.8 | 1 | https://datasheet.eaton.com/datasheet.php?model=271406&locale=en_GB
| NZMC1-S100 | Y7-271407 | 271407 | Kompakt Şalter (Ayarlanabilir manyetik korumalı) 3x100A 36kA | MCCB | 189.8 | 1 | https://datasheet.eaton.com/datasheet.php?model=271407&locale=en_GB
| NZMC2-S125 | Y7-271427 | 271427 | Kompakt Şalter (Ayarlanabilir manyetik korumalı) 3x125A 36kA | MCCB | 249.1 | 1 | https://datasheet.eaton.com/datasheet.php?model=271427&locale=en_GB
| NZMC2-S160 | Y7-271428 | 271428 | Kompakt Şalter (Ayarlanabilir manyetik korumalı) 3x160A 36kA | MCCB | 260.5 | 1 | https://datasheet.eaton.com/datasheet.php?model=271428&locale=en_GB
| NZMC2-S200 | Y7-271429 | 271429 | Kompakt Şalter (Ayarlanabilir manyetik korumalı) 3x200A 36kA | MCCB | 335.9 | 1 | https://datasheet.eaton.com/datasheet.php?model=271429&locale=en_GB
| NZMC3-S250 | Y7-109676 | 109676 | Kompakt Şalter (Ayarlanabilir manyetik korumalı) 3x250A 36kA | MCCB | 929 | 1 | https://datasheet.eaton.com/datasheet.php?model=109676&locale=en_GB
| NZMC3-S320 | Y7-109677 | 109677 | Kompakt Şalter (Ayarlanabilir manyetik korumalı) 3x320A 36kA | MCCB | 929 | 1 | https://datasheet.eaton.com/datasheet.php?model=109677&locale=en_GB
| NZMC3-S400 | Y7-109678 | 109678 | Kompakt Şalter (Ayarlanabilir manyetik korumalı) 3x400A 36kA | MCCB | 929 | 1 | https://datasheet.eaton.com/datasheet.php?model=109678&locale=en_GB
| NZMC3-S500 | Y7-109679 | 109679 | Kompakt Şalter (Ayarlanabilir manyetik korumalı) 3x500A 36kA | MCCB | 1081 | 1 | https://datasheet.eaton.com/datasheet.php?model=109679&locale=en_GB
| NZMN1-S40 | Y7-265731 | 265731 | Kompakt Şalter (Ayarlanabilir manyetik korumalı) 3x40A 50kA | MCCB | 203.4 | 1 | https://datasheet.eaton.com/datasheet.php?model=265731&locale=en_GB
| NZMN1-S50 | Y7-265732 | 265732 | Kompakt Şalter (Ayarlanabilir manyetik korumalı) 3x50A 50kA | MCCB | 203.4 | 1 | https://datasheet.eaton.com/datasheet.php?model=265732&locale=en_GB
| NZMN1-S63 | Y7-265733 | 265733 | Kompakt Şalter (Ayarlanabilir manyetik korumalı) 3x63A 50kA | MCCB | 203.4 | 1 | https://datasheet.eaton.com/datasheet.php?model=265733&locale=en_GB
| NZMN1-S80 | Y7-265734 | 265734 | Kompakt Şalter (Ayarlanabilir manyetik korumalı) 3x80A 50kA | MCCB | 222.6 | 1 | https://datasheet.eaton.com/datasheet.php?model=265734&locale=en_GB
| NZMN1-S100 | Y7-265735 | 265735 | Kompakt Şalter (Ayarlanabilir manyetik korumalı) 3x100A 50kA | MCCB | 222.6 | 1 | https://datasheet.eaton.com/datasheet.php?model=265735&locale=en_GB
| NZMN2-S125 | Y7-265739 | 265739 | Kompakt Şalter (Ayarlanabilir manyetik korumalı) 3x125A 50kA | MCCB | 299.6 | 1 | https://datasheet.eaton.com/datasheet.php?model=265739&locale=en_GB
| NZMN2-S160 | Y7-265740 | 265740 | Kompakt Şalter (Ayarlanabilir manyetik korumalı) 3x160A 50kA | MCCB | 306.8 | 1 | https://datasheet.eaton.com/datasheet.php?model=265740&locale=en_GB
| NZMN2-S200 | Y7-265741 | 265741 | Kompakt Şalter (Ayarlanabilir manyetik korumalı) 3x200A 50kA | MCCB | 388.2 | 1 | https://datasheet.eaton.com/datasheet.php?model=265741&locale=en_GB
| NZMN3-S250 | Y7-109680 | 109680 | Kompakt Şalter (Ayarlanabilir manyetik korumalı) 3x250A 50kA | MCCB | 1008 | 1 | https://datasheet.eaton.com/datasheet.php?model=109680&locale=en_GB
| NZMN3-S320 | Y7-109681 | 109681 | Kompakt Şalter (Ayarlanabilir manyetik korumalı) 3x320A 50kA | MCCB | 1008 | 1 | https://datasheet.eaton.com/datasheet.php?model=109681&locale=en_GB
| NZMN3-S400 | Y7-109682 | 109682 | Kompakt Şalter (Ayarlanabilir manyetik korumalı) 3x400A 50kA | MCCB | 1008 | 1 | https://datasheet.eaton.com/datasheet.php?model=109682&locale=en_GB
| NZMN3-S500 | Y7-109683 | 109683 | Kompakt Şalter (Ayarlanabilir manyetik korumalı) 3x500A 50kA | MCCB | 1162 | 1 | https://datasheet.eaton.com/datasheet.php?model=109683&locale=en_GB
| NZMN2-VE100 | Y7-259122 | 259122 | Kompakt Şalter (Elektronik-LSI Selektif Koruma) 3x100A 50kA | MCCB | 416.7 | 1 | https://datasheet.eaton.com/datasheet.php?model=259122&locale=en_GB
| NZMN2-VE160 | Y7-259123 | 259123 | Kompakt Şalter (Elektronik-LSI Selektif Koruma) 3x160A 50kA | MCCB | 426.7 | 1 | https://datasheet.eaton.com/datasheet.php?model=259123&locale=en_GB
| NZMN2-VE250 | Y7-259124 | 259124 | Kompakt Şalter (Elektronik-LSI Selektif Koruma) 3x250A 50kA | MCCB | 516 | 1 | https://datasheet.eaton.com/datasheet.php?model=259124&locale=en_GB
| NZMN3-VE400 | Y7-259132 | 259132 | Kompakt Şalter (Elektronik-LSI Selektif Koruma) 3x400A 50kA | MCCB | 1010 | 1 | https://datasheet.eaton.com/datasheet.php?model=259132&locale=en_GB
| NZMN3-VE630 | Y7-259133 | 259133 | Kompakt Şalter (Elektronik-LSI Selektif Koruma) 3x630A 50kA | MCCB | 1355 | 1 | https://datasheet.eaton.com/datasheet.php?model=259133&locale=en_GB
| NZMN4-VE800 | Y7-265769 | 265769 | Kompakt Şalter (Elektronik-LSI Selektif Koruma) 3x800A 50kA | MCCB | 1617 | 1 | https://datasheet.eaton.com/datasheet.php?model=265769&locale=en_GB
| NZMN4-VE1000 | Y7-265770 | 265770 | Kompakt Şalter (Elektronik-LSI Selektif Koruma) 3x1000A 50kA | MCCB | 2114 | 1 | https://datasheet.eaton.com/datasheet.php?model=265770&locale=en_GB
| NZMN4-VE1250 | Y7-265771 | 265771 | Kompakt Şalter (Elektronik-LSI Selektif Koruma) 3x1250A 50kA | MCCB | 2435 | 1 | https://datasheet.eaton.com/datasheet.php?model=265771&locale=en_GB
| NZMN4-VE1600 | Y7-265772 | 265772 | Kompakt Şalter (Elektronik-LSI Selektif Koruma) 3x1600A 50kA | MCCB | 3377 | 1 | https://datasheet.eaton.com/datasheet.php?model=265772&locale=en_GB
| NZMH2-VE100 | Y7-259125 | 259125 | Kompakt Şalter (Elektronik-LSI Selektif Koruma) 3x100A 150kA | MCCB | 441.9 | 1 | https://datasheet.eaton.com/datasheet.php?model=259125&locale=en_GB
| NZMH2-VE160 | Y7-259126 | 259126 | Kompakt Şalter (Elektronik-LSI Selektif Koruma) 3x160A 150kA | MCCB | 479.2 | 1 | https://datasheet.eaton.com/datasheet.php?model=259126&locale=en_GB
| NZMH2-VE250 | Y7-259127 | 259127 | Kompakt Şalter (Elektronik-LSI Selektif Koruma) 3x250A 150kA | MCCB | 694 | 1 | https://datasheet.eaton.com/datasheet.php?model=259127&locale=en_GB
| NZMH3-VE400 | Y7-259135 | 259135 | Kompakt Şalter (Elektronik-LSI Selektif Koruma) 3x400A 150kA | MCCB | 1316 | 1 | https://datasheet.eaton.com/datasheet.php?model=259135&locale=en_GB
| NZMH3-VE630 | Y7-259136 | 259136 | Kompakt Şalter (Elektronik-LSI Selektif Koruma) 3x630A 150kA | MCCB | 1644 | 1 | https://datasheet.eaton.com/datasheet.php?model=259136&locale=en_GB
| NZMH4-VE800 | Y7-265774 | 265774 | Kompakt Şalter (Elektronik-LSI Selektif Koruma) 3x800A 85kA | MCCB | 1821 | 1 | https://datasheet.eaton.com/datasheet.php?model=265774&locale=en_GB
| NZMH4-VE1000 | Y7-265775 | 265775 | Kompakt Şalter (Elektronik-LSI Selektif Koruma) 3x1000A 85kA | MCCB | 2280 | 1 | https://datasheet.eaton.com/datasheet.php?model=265775&locale=en_GB
| NZMH4-VE1250 | Y7-265776 | 265776 | Kompakt Şalter (Elektronik-LSI Selektif Koruma) 3x1250A 85kA | MCCB | 2562 | 1 | https://datasheet.eaton.com/datasheet.php?model=265776&locale=en_GB
| NZMH4-VE1600 | Y7-265777 | 265777 | Kompakt Şalter (Elektronik-LSI Selektif Koruma) 3x1600A 85kA | MCCB | 3703 | 1 | https://datasheet.eaton.com/datasheet.php?model=265777&locale=en_GB
| NZMN2-4-VE100 | Y7-265933 | 265933 | Kompakt Şalter (Elektronik-LSI Selektif Koruma) 4x100A 50kA | MCCB | 488.2 | 1 | https://datasheet.eaton.com/datasheet.php?model=265933&locale=en_GB
| NZMN2-4-VE160 | Y7-265935 | 265935 | Kompakt Şalter (Elektronik-LSI Selektif Koruma) 4x160A 50kA | MCCB | 499.4 | 1 | https://datasheet.eaton.com/datasheet.php?model=265935&locale=en_GB
| NZMN2-4-VE250 | Y7-265938 | 265938 | Kompakt Şalter (Elektronik-LSI Selektif Koruma) 4x250A 50kA | MCCB | 686 | 1 | https://datasheet.eaton.com/datasheet.php?model=265938&locale=en_GB
| NZMN3-4-VE400 | Y7-265957 | 265957 | Kompakt Şalter (Elektronik-LSI Selektif Koruma) 4x400A 50kA | MCCB | 1348 | 1 | https://datasheet.eaton.com/datasheet.php?model=265957&locale=en_GB
| NZMN3-4-VE630 | Y7-265960 | 265960 | Kompakt Şalter (Elektronik-LSI Selektif Koruma) 4x630A 50kA | MCCB | 1806 | 1 | https://datasheet.eaton.com/datasheet.php?model=265960&locale=en_GB
| NZMN4-4-VE800 | Y7-265975 | 265975 | Kompakt Şalter (Elektronik-LSI Selektif Koruma) 4x800A 50kA | MCCB | 2425 | 1 | https://datasheet.eaton.com/datasheet.php?model=265975&locale=en_GB
| NZMN4-4-VE1000 | Y7-265978 | 265978 | Kompakt Şalter (Elektronik-LSI Selektif Koruma) 4x1000A 50kA | MCCB | 3174 | 1 | https://datasheet.eaton.com/datasheet.php?model=265978&locale=en_GB
| NZMN4-4-VE1250 | Y7-265981 | 265981 | Kompakt Şalter (Elektronik-LSI Selektif Koruma) 4x1250A 50kA | MCCB | 3652 | 1 | https://datasheet.eaton.com/datasheet.php?model=265981&locale=en_GB
| NZMN4-4-VE1600 | Y7-265984 | 265984 | Kompakt Şalter (Elektronik-LSI Selektif Koruma) 4x1600A 50kA | MCCB | 5065 | 1 | https://datasheet.eaton.com/datasheet.php?model=265984&locale=en_GB
| NZMH2-4-VE100 | Y7-265941 | 265941 | Kompakt Şalter (Elektronik-LSI Selektif Koruma) 4x100A 150kA | MCCB | 511 | 1 | https://datasheet.eaton.com/datasheet.php?model=265941&locale=en_GB
| NZMH2-4-VE160 | Y7-265943 | 265943 | Kompakt Şalter (Elektronik-LSI Selektif Koruma) 4x160A 150kA | MCCB | 638 | 1 | https://datasheet.eaton.com/datasheet.php?model=265943&locale=en_GB
| NZMH2-4-VE250 | Y7-265946 | 265946 | Kompakt Şalter (Elektronik-LSI Selektif Koruma) 4x250A 150kA | MCCB | 924 | 1 | https://datasheet.eaton.com/datasheet.php?model=265946&locale=en_GB
| NZMH3-4-VE400 | Y7-265963 | 265963 | Kompakt Şalter (Elektronik-LSI Selektif Koruma) 4x400A 150kA | MCCB | 1754 | 1 | https://datasheet.eaton.com/datasheet.php?model=265963&locale=en_GB
| NZMH3-4-VE630 | Y7-265966 | 265966 | Kompakt Şalter (Elektronik-LSI Selektif Koruma) 4x630A 150kA | MCCB | 2190 | 1 | https://datasheet.eaton.com/datasheet.php?model=265966&locale=en_GB
| NZMH4-4-VE800 | Y7-265987 | 265987 | Kompakt Şalter (Elektronik-LSI Selektif Koruma) 4x800A 85kA | MCCB | 2732 | 1 | https://datasheet.eaton.com/datasheet.php?model=265987&locale=en_GB
| NZMH4-4-VE1000 | Y7-265990 | 265990 | Kompakt Şalter (Elektronik-LSI Selektif Koruma) 4x1000A 85kA | MCCB | 3421 | 1 | https://datasheet.eaton.com/datasheet.php?model=265990&locale=en_GB
| NZMH4-4-VE1250 | Y7-265993 | 265993 | Kompakt Şalter (Elektronik-LSI Selektif Koruma) 4x1250A 85kA | MCCB | 3843 | 1 | https://datasheet.eaton.com/datasheet.php?model=265993&locale=en_GB
| NZMH4-4-VE1600 | Y7-265996 | 265996 | Kompakt Şalter (Elektronik-LSI Selektif Koruma) 4x1600A 85kA | MCCB | 5555 | 1 | https://datasheet.eaton.com/datasheet.php?model=265996&locale=en_GB
| NZM2-XRD208-240AC | Y7-115391 | 115391 | Kompakt Şalter Aksesuarı: Motor Mekanizması NZM2 | MCCB | 355.3 | 1 | https://datasheet.eaton.com/datasheet.php?model=115391&locale=en_GB
| NZM2-XR208-240AC | Y7-259832 | 259832 | Kompakt Şalter Aksesuarı: Motor Mekanizması NZM2 | MCCB | 611 | 1 | https://datasheet.eaton.com/datasheet.php?model=259832&locale=en_GB
| NZM3-XR208-240AC | Y7-259850 | 259850 | Kompakt Şalter Aksesuarı: Motor Mekanizması NZM3 | MCCB | 895 | 1 | https://datasheet.eaton.com/datasheet.php?model=259850&locale=en_GB
| NZM4-XR208-240AC | Y7-266685 | 266685 | Kompakt Şalter Aksesuarı: Motor Mekanizması NZM4 | MCCB | 1057 | 1 | https://datasheet.eaton.com/datasheet.php?model=266685&locale=en_GB
| NZM1-XU208-240AC | Y7-259442 | 259442 | Kompakt Şalter Aksesuarı: Düşük Gerilim Bobini NZM1 | MCCB | 69.2 | 1 | https://datasheet.eaton.com/datasheet.php?model=259442&locale=en_GB
| NZM2/3-XU208-240AC | Y7-259499 | 259499 | Kompakt Şalter Aksesuarı: Düşük Gerilim Bobini NZM2/3 | MCCB | 72.1 | 1 | https://datasheet.eaton.com/datasheet.php?model=259499&locale=en_GB
| NZM4-XU208-240AC | Y7-266193 | 266193 | Kompakt Şalter Aksesuarı: Düşük Gerilim Bobini NZM4 | MCCB | 100.3 | 1 | https://datasheet.eaton.com/datasheet.php?model=266193&locale=en_GB
| NZM1-XUHIV208-240AC | Y7-259539 | 259539 | Kompakt Şalter Aksesuarı: Erken Kapama Kontaklı Düşük Ger.Bobini NZM1 | MCCB | 82.3 | 1 | https://datasheet.eaton.com/datasheet.php?model=259539&locale=en_GB
| NZM2/3-XUHIV208-240AC | Y7-259591 | 259591 | Kompakt Şalter Aksesuarı: Erken Kapama Kontaklı Düşük Ger.Bobini NZM2/3 | MCCB | 85.8 | 1 | https://datasheet.eaton.com/datasheet.php?model=259591&locale=en_GB
| NZM4-XUHIV208-240AC | Y7-266221 | 266221 | Kompakt Şalter Aksesuarı: Erken Kapama Kontaklı Düşük Ger.Bobini NZM4 | MCCB | 131.8 | 1 | https://datasheet.eaton.com/datasheet.php?model=266221&locale=en_GB
| NZM1-XA208-250AC/DC | Y7-259726 | 259726 | Kompakt Şalter Aksesuarı: Şönt Açtırma Bobini NZM1 | MCCB | 66.1 | 1 | https://datasheet.eaton.com/datasheet.php?model=259726&locale=en_GB
| NZM2/3-XA208-250AC/DC | Y7-259763 | 259763 | Kompakt Şalter Aksesuarı: Şönt Açtırma Bobini NZM2/3 | MCCB | 68.9 | 1 | https://datasheet.eaton.com/datasheet.php?model=259763&locale=en_GB
| NZM4-XA208-250AC/DC | Y7-266451 | 266451 | Kompakt Şalter Aksesuarı: Şönt Açtırma Bobini NZM4 | MCCB | 90.1 | 1 | https://datasheet.eaton.com/datasheet.php?model=266451&locale=en_GB
| NZM1-XAHIV208-250AC/DC | Y7-259782 | 259782 | Kompakt Şalter Aksesuarı: Erken Kapama Kontaklı Şönt Aç.Bobini NZM1 | MCCB | 74.4 | 1 | https://datasheet.eaton.com/datasheet.php?model=259782&locale=en_GB
| NZM2/3-XAHIV208-250AC/DC | Y7-259818 | 259818 | Kompakt Şalter Aksesuarı: Erken Kapama Kontaklı Şönt Aç.Bobini NZM2/3 | MCCB | 77.6 | 1 | https://datasheet.eaton.com/datasheet.php?model=259818&locale=en_GB
| NZM4-XAHIV208-250AC/DC | Y7-266475 | 266475 | Kompakt Şalter Aksesuarı: Erken Kapama Kontaklı Şönt Aç.Bobini NZM4 | MCCB | 124.4 | 1 | https://datasheet.eaton.com/datasheet.php?model=266475&locale=en_GB
| NZM1-XHIV | Y7-259426 | 259426 | Kompakt Şalter Aksesuarı: Erken Kapama Kontağı 2NA NZM1 | MCCB | 38.09 | 1 | https://datasheet.eaton.com/datasheet.php?model=259426&locale=en_GB
| NZM2/3-XHIV | Y7-259430 | 259430 | Kompakt Şalter Aksesuarı: Erken Kapama Kontağı 2NA NZM2/3 | MCCB | 39.68 | 1 | https://datasheet.eaton.com/datasheet.php?model=259430&locale=en_GB
| NZM4-XHIV | Y7-266172 | 266172 | Kompakt Şalter Aksesuarı: Erken Kapama Kontağı 2NA NZM4 | MCCB | 58.6 | 1 | https://datasheet.eaton.com/datasheet.php?model=266172&locale=en_GB
| NZM1-XDV | Y7-260125 | 260125 | Kompakt Şalter Aksesuarı: Döner Kurma Kolu-Siyah NZM1 | MCCB | 36.42 | 1 | https://datasheet.eaton.com/datasheet.php?model=260125&locale=en_GB
| NZM2-XDV | Y7-260127 | 260127 | Kompakt Şalter Aksesuarı: Döner Kurma Kolu-Siyah NZM2 | MCCB | 36.42 | 1 | https://datasheet.eaton.com/datasheet.php?model=260127&locale=en_GB
| NZM3-XDV | Y7-260129 | 260129 | Kompakt Şalter Aksesuarı: Döner Kurma Kolu-Siyah NZM3 | MCCB | 52.8 | 1 | https://datasheet.eaton.com/datasheet.php?model=260129&locale=en_GB
| NZM4-XDV | Y7-266608 | 266608 | Kompakt Şalter Aksesuarı: Döner Kurma Kolu-Siyah NZM4 | MCCB | 69.2 | 1 | https://datasheet.eaton.com/datasheet.php?model=266608&locale=en_GB
| NZM1-XDVR | Y7-260135 | 260135 | Kompakt Şalter Aksesuarı: Döner Kurma Kolu-Kırmızı NZM1 | MCCB | 41.34 | 1 | https://datasheet.eaton.com/datasheet.php?model=260135&locale=en_GB
| NZM2-XDVR | Y7-260137 | 260137 | Kompakt Şalter Aksesuarı: Döner Kurma Kolu-Kırmızı NZM2 | MCCB | 41.34 | 1 | https://datasheet.eaton.com/datasheet.php?model=260137&locale=en_GB
| NZM3-XDVR | Y7-260140 | 260140 | Kompakt Şalter Aksesuarı: Döner Kurma Kolu-Kırmızı NZM3 | MCCB | 55.1 | 1 | https://datasheet.eaton.com/datasheet.php?model=260140&locale=en_GB
| NZM4-XDVR | Y7-266610 | 266610 | Kompakt Şalter Aksesuarı: Döner Kurma Kolu-Kırmızı NZM4 | MCCB | 67.9 | 1 | https://datasheet.eaton.com/datasheet.php?model=266610&locale=en_GB
| NZM1-XTVD | Y7-260166 | 260166 | Kompakt Şalter Aksesuarı: Uzatmalı Döner Kurma Kolu-Siyah NZM1 | MCCB | 52.4 | 1 | https://datasheet.eaton.com/datasheet.php?model=260166&locale=en_GB
| NZM2-XTVD | Y7-260168 | 260168 | Kompakt Şalter Aksesuarı: Uzatmalı Döner Kurma Kolu-Siyah NZM2 | MCCB | 54.5 | 1 | https://datasheet.eaton.com/datasheet.php?model=260168&locale=en_GB
| NZM3-XTVD | Y7-260170 | 260170 | Kompakt Şalter Aksesuarı: Uzatmalı Döner Kurma Kolu-Siyah NZM3 | MCCB | 98.4 | 1 | https://datasheet.eaton.com/datasheet.php?model=260170&locale=en_GB
| NZM4-XTVD | Y7-266614 | 266614 | Kompakt Şalter Aksesuarı: Uzatmalı Döner Kurma Kolu-Siyah NZM4 | MCCB | 122.8 | 1 | https://datasheet.eaton.com/datasheet.php?model=266614&locale=en_GB
| NZM1-XTVDVR | Y7-260178 | 260178 | Kompakt Şalter Aksesuarı: Uzatmalı Döner Kurma Kolu-Kırmızı NZM1 | MCCB | 59.6 | 1 | https://datasheet.eaton.com/datasheet.php?model=260178&locale=en_GB
| NZM2-XTVDVR | Y7-260180 | 260180 | Kompakt Şalter Aksesuarı: Uzatmalı Döner Kurma Kolu-Kırmızı NZM2 | MCCB | 59.6 | 1 | https://datasheet.eaton.com/datasheet.php?model=260180&locale=en_GB
| NZM3-XTVDVR | Y7-260182 | 260182 | Kompakt Şalter Aksesuarı: Uzatmalı Döner Kurma Kolu-Kırmızı NZM3 | MCCB | 114.7 | 1 | https://datasheet.eaton.com/datasheet.php?model=260182&locale=en_GB
| NZM4-XTVDVR | Y7-266618 | 266618 | Kompakt Şalter Aksesuarı: Uzatmalı Döner Kurma Kolu-Kırmızı NZM4 | MCCB | 144.6 | 1 | https://datasheet.eaton.com/datasheet.php?model=266618&locale=en_GB
| NZM1/2-XV4 | Y7-261232 | 261232 | Kompakt Şalter Aksesuarı: Uzatma Şaftı NZM1/2 | MCCB | 6.79 | 1 | https://datasheet.eaton.com/datasheet.php?model=261232&locale=en_GB
| NZM3/4-XV4 | Y7-261234 | 261234 | Kompakt Şalter Aksesuarı: Uzatma Şaftı NZM3/4 | MCCB | 16.41 | 1 | https://datasheet.eaton.com/datasheet.php?model=261234&locale=en_GB
| NZM1/2-XV6 | Y7-260191 | 260191 | Kompakt Şalter Aksesuarı: Uzatma Şaftı NZM1/2 | MCCB | 13.51 | 1 | https://datasheet.eaton.com/datasheet.php?model=260191&locale=en_GB
| NZM3/4-XV6 | Y7-260193 | 260193 | Kompakt Şalter Aksesuarı: Uzatma Şaftı NZM3/4 | MCCB | 33 | 1 | https://datasheet.eaton.com/datasheet.php?model=260193&locale=en_GB
| NZM1/2-XAB | Y7-260203 | 260203 | Kompakt Şalter Aksesuarı: Derinlik Dengeleme Aparatı NZM1/2 | MCCB | 10.44 | 1 | https://datasheet.eaton.com/datasheet.php?model=260203&locale=en_GB
| NZM3-XAB | Y7-260211 | 260211 | Kompakt Şalter Aksesuarı: Derinlik Dengeleme Aparatı NZM3 | MCCB | 12.47 | 1 | https://datasheet.eaton.com/datasheet.php?model=260211&locale=en_GB
| NZM1-XBR | Y7-260195 | 260195 | Kompakt Şalter Aksesuarı: İzolasyon Çerçevesi NZM1 | MCCB | 12.99 | 1 | https://datasheet.eaton.com/datasheet.php?model=260195&locale=en_GB
| NZM2-XBR | Y7-260197 | 260197 | Kompakt Şalter Aksesuarı: İzolasyon Çerçevesi NZM2 | MCCB | 13.87 | 1 | https://datasheet.eaton.com/datasheet.php?model=260197&locale=en_GB
| NZM3-XBR | Y7-284645 | 284645 | Kompakt Şalter Aksesuarı: İzolasyon Çerçevesi NZM3 | MCCB | 18.87 | 1 | https://datasheet.eaton.com/datasheet.php?model=284645&locale=en_GB
| NZM4-XBR | Y7-284646 | 284646 | Kompakt Şalter Aksesuarı: İzolasyon Çerçevesi NZM4 | MCCB | 25.72 | 1 | https://datasheet.eaton.com/datasheet.php?model=284646&locale=en_GB
| NZM1-XKP | Y7-119862 | 119862 | Kompakt Şalter Aksesuarı: Faz Bariyeri (3-Faz) NZM1 | MCCB | 13.78 | 1 | https://datasheet.eaton.com/datasheet.php?model=119862&locale=en_GB
| NZM2-XKP | Y7-119864 | 119864 | Kompakt Şalter Aksesuarı: Faz Bariyeri (3-Faz) NZM2 | MCCB | 13.78 | 1 | https://datasheet.eaton.com/datasheet.php?model=119864&locale=en_GB
| NZM3-XKP | Y7-100512 | 100512 | Kompakt Şalter Aksesuarı: Faz Bariyeri (3-Faz) NZM3 | MCCB | 20.54 | 1 | https://datasheet.eaton.com/datasheet.php?model=100512&locale=en_GB
| NZM4-XKP | Y7-281595 | 281595 | Kompakt Şalter Aksesuarı: Faz Bariyeri (3-Faz) NZM4 | MCCB | 26.94 | 1 | https://datasheet.eaton.com/datasheet.php?model=281595&locale=en_GB
| NZM1-XKSA | Y7-260021 | 260021 | Kompakt Şalter Aksesuarı: Terminal Kapağı NZM1-3 kutup (Giriş veya çıkış tarafı için sadece 1 adet kapak içerir) | MCCB | 8.53 | 1 | https://datasheet.eaton.com/datasheet.php?model=260021&locale=en_GB
| NZM2-XKSA | Y7-260038 | 260038 | Kompakt Şalter Aksesuarı: Terminal Kapağı NZM2-3 kutup (Giriş veya çıkış tarafı için sadece 1 adet kapak içerir) | MCCB | 11.41 | 1 | https://datasheet.eaton.com/datasheet.php?model=260038&locale=en_GB
| NZM3-XKSA | Y7-260045 | 260045 | Kompakt Şalter Aksesuarı: Terminal Kapağı NZM3-3 kutup (Giriş veya çıkış tarafı için sadece 1 adet kapak içerir) | MCCB | 16.5 | 1 | https://datasheet.eaton.com/datasheet.php?model=260045&locale=en_GB
| NZM4-XKSA | Y7-266846 | 266846 | Kompakt Şalter Aksesuarı: Terminal Kapağı NZM4-3 kutup (Giriş veya çıkış tarafı için sadece 1 adet kapak içerir) | MCCB | 45.82 | 1 | https://datasheet.eaton.com/datasheet.php?model=266846&locale=en_GB
| NZM1-XKR | Y7-266734 | 266734 | Kompakt Şalter Aksesuarı: Arkadan Bağlantı Terminali NZM1 (Giriş veya çıkış tarafı için sadece 3 adet terminal içerir) | MCCB | 55.7 | 1 | https://datasheet.eaton.com/datasheet.php?model=266734&locale=en_GB
| NZM2-XKR | Y7-266765 | 266765 | Kompakt Şalter Aksesuarı: Arkadan Bağlantı Terminali NZM2 (Giriş veya çıkış tarafı için sadece 3 adet terminal içerir) | MCCB | 61.5 | 1 | https://datasheet.eaton.com/datasheet.php?model=266765&locale=en_GB
| NZM3-XKR | Y7-266792 | 266792 | Kompakt Şalter Aksesuarı: Arkadan Bağlantı Terminali NZM3 (Giriş veya çıkış tarafı için sadece 3 adet terminal içerir) | MCCB | 94.6 | 1 | https://datasheet.eaton.com/datasheet.php?model=266792&locale=en_GB
| NZM4-XKR | Y7-266842 | 266842 | Kompakt Şalter Aksesuarı: Arkadan Bağlantı Terminali NZM4 (Giriş veya çıkış tarafı için sadece 3 adet terminal içerir) | MCCB | 126.5 | 1 | https://datasheet.eaton.com/datasheet.php?model=266842&locale=en_GB
| NZM1-XMV | Y7-281581 | 281581 | Kompakt Şalter Aksesuarı: Mekanik Kilit NZM1 | MCCB | 127.7 | 1 | https://datasheet.eaton.com/datasheet.php?model=281581&locale=en_GB
| NZM2-XMV | Y7-281582 | 281582 | Kompakt Şalter Aksesuarı: Mekanik Kilit NZM2 | MCCB | 130.2 | 1 | https://datasheet.eaton.com/datasheet.php?model=281582&locale=en_GB
| NZM3-XMV | Y7-281583 | 281583 | Kompakt Şalter Aksesuarı: Mekanik Kilit NZM3 | MCCB | 135.2 | 1 | https://datasheet.eaton.com/datasheet.php?model=281583&locale=en_GB
| NZM4-XMV | Y7-281584 | 281584 | Kompakt Şalter Aksesuarı: Mekanik Kilit NZM4 | MCCB | 131.9 | 1 | https://datasheet.eaton.com/datasheet.php?model=281584&locale=en_GB
| NZM-XBZ225 | Y7-281585 | 281585 | Kompakt Şalter Aksesuarı: Bowden Kablo 225mm | MCCB | 25.81 | 1 | https://datasheet.eaton.com/datasheet.php?model=281585&locale=en_GB
| NZM-XBZ600 | Y7-281586 | 281586 | Kompakt Şalter Aksesuarı: Bowden Kablo 600mm | MCCB | 36.34 | 1 | https://datasheet.eaton.com/datasheet.php?model=281586&locale=en_GB
| NZM-XBZ1000 | Y7-281587 | 281587 | Kompakt Şalter Aksesuarı: Bowden Kablo 1000mm | MCCB | 47.66 | 1 | https://datasheet.eaton.com/datasheet.php?model=281587&locale=en_GB
| NZM2-XMVRL | Y7-104548 | 104548 | Kompakt Şalter Aksesuarı: Mekanik Kilit (Motorlu şalter için) NZM2 | MCCB | 412.6 | 1 | https://datasheet.eaton.com/datasheet.php?model=104548&locale=en_GB
| NZM3-XMVRL | Y7-104550 | 104550 | Kompakt Şalter Aksesuarı: Mekanik Kilit (Motorlu şalter için) NZM3 | MCCB | 423.4 | 1 | https://datasheet.eaton.com/datasheet.php?model=104550&locale=en_GB
| NZM4-XMVRL | Y7-104552 | 104552 | Kompakt Şalter Aksesuarı: Mekanik Kilit (Motorlu şalter için) NZM4 | MCCB | 425.8 | 1 | https://datasheet.eaton.com/datasheet.php?model=104552&locale=en_GB
Açık Tip Devre Kesiciler
| PSL5083F-NNNNNN4N | TR-195615-PSL1 |  | Açık Tip Şalter (LSI Selektif Koruma) 3x800A 55kA | ACB-PSL | 2190 | 1
| PSL5103F-NNNNNN4N | TR-195616-PSL1 |  | Açık Tip Şalter (LSI Selektif Koruma) 3x1000A 55kA | ACB-PSL | 2281 | 1
| PSL5123F-NNNNNN4N | TR-195617-PSL1 |  | Açık Tip Şalter (LSI Selektif Koruma) 3x1250A 55kA | ACB-PSL | 2410 | 1
| PSL5163F-NNNNNN4N | TR-195618-PSL1 |  | Açık Tip Şalter (LSI Selektif Koruma) 3x1600A 55kA | ACB-PSL | 2861 | 1
| PSL5203F-NNNNNN4N | TR-195619-PSL1 |  | Açık Tip Şalter (LSI Selektif Koruma) 3x2000A 55kA | ACB-PSL | 3712 | 1
| PSL6083F-NNNNNN4N | TR-195647-PSL1 |  | Açık Tip Şalter (LSI Selektif Koruma) 3x800A 66kA | ACB-PSL | 2290 | 1
| PSL6103F-NNNNNN4N | TR-195648-PSL1 |  | Açık Tip Şalter (LSI Selektif Koruma) 3x1000A 66kA | ACB-PSL | 2367 | 1
| PSL6123F-NNNNNN4N | TR-195649-PSL1 |  | Açık Tip Şalter (LSI Selektif Koruma) 3x1250A 66kA | ACB-PSL | 2644 | 1
| PSL6163F-NNNNNN4N | TR-195650-PSL1 |  | Açık Tip Şalter (LSI Selektif Koruma) 3x1600A 66kA | ACB-PSL | 3096 | 1
| PSL6203F-NNNNNN4N | TR-195651-PSL1 |  | Açık Tip Şalter (LSI Selektif Koruma) 3x2000A 66kA | ACB-PSL | 3823 | 1
| PSL6253F-NNNNNN4N | TR-195652-PSL1 |  | Açık Tip Şalter (LSI Selektif Koruma) 3x2500A 66kA | ACB-PSL | 4560 | 1
| PSL6323F-NNNNNN4N | TR-195653-PSL1 |  | Açık Tip Şalter (LSI Selektif Koruma) 3x3200A 66kA | ACB-PSL | 5442 | 1
| PSL6403F-NNNNNN4N | TR-195654-PSL1 |  | Açık Tip Şalter (LSI Selektif Koruma) 3x4000A 66kA | ACB-PSL | 7317 | 1
| PSL5083D-NNNNNN4N | TR-195623-PSL1 |  | Çekmeceli Açık Tip Şalter (LSI Selektif Koruma) 3x800A 55kA | ACB-PSL | 2764 | 1
| PSL5103D-NNNNNN4N | TR-195624-PSL1 |  | Çekmeceli Açık Tip Şalter (LSI Selektif Koruma) 3x1000A 55kA | ACB-PSL | 2861 | 1
| PSL5123D-NNNNNN4N | TR-195625-PSL1 |  | Çekmeceli Açık Tip Şalter (LSI Selektif Koruma) 3x1250A 55kA | ACB-PSL | 2959 | 1
| PSL5163D-NNNNNN4N | TR-195626-PSL1 |  | Çekmeceli Açık Tip Şalter (LSI Selektif Koruma) 3x1600A 55kA | ACB-PSL | 3549 | 1
| PSL5203D-NNNNNN4N | TR-195627-PSL1 |  | Çekmeceli Açık Tip Şalter (LSI Selektif Koruma) 3x2000A 55kA | ACB-PSL | 4543 | 1
| PSL6083D-NNNNNN4N | TR-195655-PSL1 |  | Çekmeceli Açık Tip Şalter (LSI Selektif Koruma) 3x800A 66kA | ACB-PSL | 2922 | 1
| PSL6103D-NNNNNN4N | TR-195656-PSL1 |  | Çekmeceli Açık Tip Şalter (LSI Selektif Koruma) 3x1000A 66kA | ACB-PSL | 3167 | 1
| PSL6123D-NNNNNN4N | TR-195657-PSL1 |  | Çekmeceli Açık Tip Şalter (LSI Selektif Koruma) 3x1250A 66kA | ACB-PSL | 3252 | 1
| PSL6163D-NNNNNN4N | TR-195658-PSL1 |  | Çekmeceli Açık Tip Şalter (LSI Selektif Koruma) 3x1600A 66kA | ACB-PSL | 3773 | 1
| PSL6203D-NNNNNN4N | TR-195659-PSL1 |  | Çekmeceli Açık Tip Şalter (LSI Selektif Koruma) 3x2000A 66kA | ACB-PSL | 4752 | 1
| PSL6253D-NNNNNN4N | TR-195660-PSL1 |  | Çekmeceli Açık Tip Şalter (LSI Selektif Koruma) 3x2500A 66kA | ACB-PSL | 5796 | 1
| PSL6323D-NNNNNN4N | TR-195662-PSL1 |  | Çekmeceli Açık Tip Şalter (LSI Selektif Koruma) 3x3200A 66kA | ACB-PSL | 6712 | 1
| PSL6403D-NNNNNN4N | TR-195663-PSL1 |  | Çekmeceli Açık Tip Şalter (LSI Selektif Koruma) 3x4000A 66kA | ACB-PSL | 9077 | 1
| PSL5084F-NNNNNN4N | TR-195631-PSL1 |  | Açık Tip Şalter (LSI Selektif Koruma) 4x800A 55kA | ACB-PSL | 2743 | 1
| PSL5104F-NNNNNN4N | TR-195632-PSL1 |  | Açık Tip Şalter (LSI Selektif Koruma) 4x1000A 55kA | ACB-PSL | 2883 | 1
| PSL5124F-NNNNNN4N | TR-195633-PSL1 |  | Açık Tip Şalter (LSI Selektif Koruma) 4x1250A 55kA | ACB-PSL | 3167 | 1
| PSL5164F-NNNNNN4N | TR-195634-PSL1 |  | Açık Tip Şalter (LSI Selektif Koruma) 4x1600A 55kA | ACB-PSL | 3996 | 1
| PSL5204F-NNNNNN4N | TR-195635-PSL1 |  | Açık Tip Şalter (LSI Selektif Koruma) 4x2000A 55kA | ACB-PSL | 4854 | 1
| PSL6084F-NNNNNN4N | TR-195664-PSL1 |  | Açık Tip Şalter (LSI Selektif Koruma) 4x800A 66kA | ACB-PSL | 2955 | 1
| PSL6104F-NNNNNN4N | TR-195665-PSL1 |  | Açık Tip Şalter (LSI Selektif Koruma) 4x1000A 66kA | ACB-PSL | 3103 | 1
| PSL6124F-NNNNNN4N | TR-195666-PSL1 |  | Açık Tip Şalter (LSI Selektif Koruma) 4x1250A 66kA | ACB-PSL | 3466 | 1
| PSL6164F-NNNNNN4N | TR-195667-PSL1 |  | Açık Tip Şalter (LSI Selektif Koruma) 4x1600A 66kA | ACB-PSL | 4225 | 1
| PSL6204F-NNNNNN4N | TR-195668-PSL1 |  | Açık Tip Şalter (LSI Selektif Koruma) 4x2000A 66kA | ACB-PSL | 4964 | 1
| PSL6254F-NNNNNN4N | TR-195669-PSL1 |  | Açık Tip Şalter (LSI Selektif Koruma) 4x2500A 66kA | ACB-PSL | 6315 | 1
| PSL6324F-NNNNNN4N | TR-195670-PSL1 |  | Açık Tip Şalter (LSI Selektif Koruma) 4x3200A 66kA | ACB-PSL | 7296 | 1
| PSL6404F-NNNNNN4N | TR-195671-PSL1 |  | Açık Tip Şalter (LSI Selektif Koruma) 4x4000A 66kA | ACB-PSL | 9789 | 1
| PSL5084D-NNNNNN4N | TR-195639-PSL1 |  | Çekmeceli Açık Tip Şalter (LSI Selektif Koruma) 4x800A 55kA | ACB-PSL | 3440 | 1
| PSL5104D-NNNNNN4N | TR-195640-PSL1 |  | Çekmeceli Açık Tip Şalter (LSI Selektif Koruma) 4x1000A 55kA | ACB-PSL | 3572 | 1
| PSL5124D-NNNNNN4N | TR-195641-PSL1 |  | Çekmeceli Açık Tip Şalter (LSI Selektif Koruma) 4x1250A 55kA | ACB-PSL | 4006 | 1
| PSL5164D-NNNNNN4N | TR-195642-PSL1 |  | Çekmeceli Açık Tip Şalter (LSI Selektif Koruma) 4x1600A 55kA | ACB-PSL | 4725 | 1
| PSL5204D-NNNNNN4N | TR-195643-PSL1 |  | Çekmeceli Açık Tip Şalter (LSI Selektif Koruma) 4x2000A 55kA | ACB-PSL | 6009 | 1
| PSL6084D-NNNNNN4N | TR-195672-PSL1 |  | Çekmeceli Açık Tip Şalter (LSI Selektif Koruma) 4x800A 66kA | ACB-PSL | 3796 | 1
| PSL6104D-NNNNNN4N | TR-195673-PSL1 |  | Çekmeceli Açık Tip Şalter (LSI Selektif Koruma) 4x1000A 66kA | ACB-PSL | 3942 | 1
| PSL6124D-NNNNNN4N | TR-195674-PSL1 |  | Çekmeceli Açık Tip Şalter (LSI Selektif Koruma) 4x1250A 66kA | ACB-PSL | 4308 | 1
| PSL6164D-NNNNNN4N | TR-195675-PSL1 |  | Çekmeceli Açık Tip Şalter (LSI Selektif Koruma) 4x1600A 66kA | ACB-PSL | 4803 | 1
| PSL6204D-NNNNNN4N | TR-195676-PSL1 |  | Çekmeceli Açık Tip Şalter (LSI Selektif Koruma) 4x2000A 66kA | ACB-PSL | 6262 | 1
| PSL6254D-NNNNNN4N | TR-195677-PSL1 |  | Çekmeceli Açık Tip Şalter (LSI Selektif Koruma) 4x2500A 66kA | ACB-PSL | 7494 | 1
| PSL6324D-NNNNNN4N | TR-195678-PSL1 |  | Çekmeceli Açık Tip Şalter (LSI Selektif Koruma) 4x3200A 66kA | ACB-PSL | 8289 | 1
| PSL6404D-NNNNNN4N | TR-195679-PSL1 |  | Çekmeceli Açık Tip Şalter (LSI Selektif Koruma) 4x4000A 66kA | ACB-PSL | 11644 | 1
| PSL-M20-220AD | 90000019500017 |  | Açık Tip Şalter Aksesuarı: Motor Mekanizması PSL20, 220 VAC/DC | ACB-PSL | 443.5 | 1
| PSL-M40-220AD | 90000019500021 |  | Açık Tip Şalter Aksesuarı: Motor Mekanizması PSL40, 220 VAC/DC | ACB-PSL | 455.2 | 1
| PSL-ST220AD | 90000019500029 |  | Açık Tip Şalter Aksesuarı: Şönt Açtırma Bobini PSL, 220 VAC/DC | ACB-PSL | 107.6 | 1
| PSL-SR220AD | 90000019500025 |  | Açık Tip Şalter Aksesuarı: Kapama Bobini PSL, 220 VAC/DC | ACB-PSL | 107.6 | 1
| PSL-UVR220AD | 90000019500033 |  | Açık Tip Şalter Aksesuarı: Düşük Gerilim Bobini PSL, 220 VAC | ACB-PSL | 167.3 | 1
| PSL-LCS | 90000019500036 |  | Açık Tip Şalter Aksesuarı: Kapamaya Hazır Kontak | ACB-PSL | 65.1 | 1
| PSL-PLPC | 90000019500058 |  | Açık Tip Şalter Aksesuarı: ON/OFF Butonları için Asma Kilit Takılabilir Plastik Kapak | ACB-PSL | 35.73 | 1
| PSL-1L1K | 90000019500059 |  | Açık Tip Şalter Aksesuarı: Safe OFF Anahtarlı Silindir Kilit Mekanizması | ACB-PSL | 163 | 1
| PSL-MIL2C-F | 90000019500046 |  | Açık Tip Şalter Aksesuarı: Mekanik Kilitleme Ünitesi (2 kaynak) PSL | ACB-PSL | 737 | 1
| PSL-MIL31C-F | 90000019500047 |  | Açık Tip Şalter Aksesuarı: Mekanik Kilitleme Ünitesi (2 kaynak, 1 kuplaj) PSL | ACB-PSL | 1088 | 1
| PSL-MIL2C-W | 90000019500049 |  | Açık Tip Şalter Aksesuarı: Mekanik Kilitleme Ünitesi (2 kaynak) PSL (Çekmeceli) | ACB-PSL | 737 | 1
| PSL-MIL31C-W | 90000019500050 |  | Açık Tip Şalter Aksesuarı: Mekanik Kilitleme Ünitesi (2 kaynak, 1 kuplaj) PSL (Çekmeceli) | ACB-PSL | 1088 | 1
| PSL-IB203 | 90000019500011 |  | Açık Tip Şalter Aksesuarı: Faz Bariyeri, 3P, PSL20 | ACB-PSL | 54.9 | 1
| PSL-IB403 | 90000019500013 |  | Açık Tip Şalter Aksesuarı: Faz Bariyeri, 3P, PSL40 | ACB-PSL | 54.9 | 1
| PSL-IB204 | 90000019500012 |  | Açık Tip Şalter Aksesuarı: Faz Bariyeri, 4P, PSL20 | ACB-PSL | 82.3 | 1
| PSL-IB404 | 90000019500014 |  | Açık Tip Şalter Aksesuarı: Faz Bariyeri, 4P, PSL40 | ACB-PSL | 82.3 | 1
| IZM63N3-V50F-1 | Y7-303644 | 303644 | Açık Tip Şalter (LSI Selektif Koruma) 3x5000A 85kA | ACB | 18520 | 1 | https://datasheet.eaton.com/datasheet.php?model=124305&locale=en_GB
| IZM63N3-V63F-1 | Y7-303645 | 303645 | Açık Tip Şalter (LSI Selektif Koruma) 3x6300A 85kA | ACB | 29489 | 1 | https://datasheet.eaton.com/datasheet.php?model=124306&locale=en_GB
| IZM63H3-V50F-1 | Y7-303646 | 303646 | Açık Tip Şalter (LSI Selektif Koruma) 3x5000A 100kA | ACB | 20541 | 1 | https://datasheet.eaton.com/datasheet.php?model=124325&locale=en_GB
| IZM63H3-V63F-1 | Y7-303647 | 303647 | Açık Tip Şalter (LSI Selektif Koruma) 3x6300A 100kA | ACB | 31705 | 1 | https://datasheet.eaton.com/datasheet.php?model=124326&locale=en_GB
| IZM63N3-V50W-1 | Y7-303648 | 303648 | Çekmeceli Açık Tip Şalter (LSI Selektif Koruma) 3x5000A 85kA | ACB | 20381 | 1 | https://datasheet.eaton.com/datasheet.php?model=124195&locale=en_GB
| IZM63N3-V63W-1 | Y7-303649 | 303649 | Çekmeceli Açık Tip Şalter (LSI Selektif Koruma) 3x6300A 85kA | ACB | 31350 | 1 | https://datasheet.eaton.com/datasheet.php?model=124196&locale=en_GB
| IZM63H3-V50W-1 | Y7-303651 | 303651 | Çekmeceli Açık Tip Şalter (LSI Selektif Koruma) 3x5000A 100kA | ACB | 22402 | 1 | https://datasheet.eaton.com/datasheet.php?model=124215&locale=en_GB
| IZM63H3-V63W-1 | Y7-303652 | 303652 | Çekmeceli Açık Tip Şalter (LSI Selektif Koruma) 3x6300A 100kA | ACB | 33567 | 1 | https://datasheet.eaton.com/datasheet.php?model=124216&locale=en_GB
| IZM-M230AC-1 | Y7-303776 | 303776 | Açık Tip Şalter Aksesuarı: Motor Mekanizması IZM26 | ACB | 730 | 1 | https://datasheet.eaton.com/datasheet.php?model=122932&locale=en_GB
| IZM-ST230AD-1 | Y7-303791 | 303791 | Açık Tip Şalter Aksesuarı: Şönt Açtırma Bobini IZM26 | ACB | 173.8 | 1 | https://datasheet.eaton.com/datasheet.php?model=122937&locale=en_GB
| IZM-SR230AD-1 | Y7-303809 | 303809 | Açık Tip Şalter Aksesuarı: Kapama Bobini IZM26 | ACB | 173.8 | 1 | https://datasheet.eaton.com/datasheet.php?model=122945&locale=en_GB
| IZM-UVR230AC-1 | Y7-303831 | 303831 | Açık Tip Şalter Aksesuarı: Düşük Gerilim Bobini IZM26 | ACB | 261 | 1 | https://datasheet.eaton.com/datasheet.php?model=122952&locale=en_GB
| IZM-AS22-1 | Y7-303836 | 303836 | Açık Tip Şalter Aksesuarı: Yardımcı Kontak 2NA+2NK IZM26 | ACB | 189.4 | 1 | https://datasheet.eaton.com/datasheet.php?model=122958&locale=en_GB
| IZM-OTS-1 | Y7-303839 | 303839 | Açık Tip Şalter Aksesuarı: Hata İhbar Kontağı 2A/K IZM26 | ACB | 64 | 1 | https://datasheet.eaton.com/datasheet.php?model=122960&locale=en_GB
| IZM-LCS-1 | Y7-303811 | 303811 | Açık Tip Şalter Aksesuarı: Kapamaya Hazır Kontak 1A/K IZM26 | ACB | 101 | 1 | https://datasheet.eaton.com/datasheet.php?model=122959&locale=en_GB
| IZMX-MIL23133C-F63-1 | Y7-184402 | 184402 | Açık Tip Şalter Aksesuarı: Mekanik Kilitleme Ünitesi (2'li veya 3'li) IZM26 | ACB | 416.4 | 1 | https://datasheet.eaton.com/datasheet.php?model=184402&locale=en_GB
| IZMX-MIL23133C-W63-1 | Y7-184404 | 184404 | Açık Tip Şalter Aksesuarı: Mekanik Kilitleme Ünitesi (2'li veya 3'li) çekmeceli IZM26 | ACB | 416.4 | 1 | https://datasheet.eaton.com/datasheet.php?model=184404&locale=en_GB
| IZMX-MIL-CAB1830-1 | Y7-184219 | 184219 | Açık Tip Şalter Aksesuarı: Bowden Kablo Kiti 1830mm IZMX16, IZMX40, IZM26 | ACB | 367 | 1 | https://datasheet.eaton.com/datasheet.php?model=184219&locale=en_GB
| IZMX-MIL-CAB2440-1 | Y7-184220 | 184220 | Açık Tip Şalter Aksesuarı: Bowden Kablo Kiti 2440mm IZMX16, IZMX40, IZM26 | ACB | 370.4 | 1 | https://datasheet.eaton.com/datasheet.php?model=184220&locale=en_GB
| IZMX-MIL-CAB3050-1 | Y7-184221 | 184221 | Açık Tip Şalter Aksesuarı: Bowden Kablo Kiti 3050mm IZMX16, IZMX40, IZM26 | ACB | 383.7 | 1 | https://datasheet.eaton.com/datasheet.php?model=184221&locale=en_GB
| IZM-CAS633-6300-1 | Y7-303696 | 303696 | Açık Tip Şalter Aksesuarı: Çekmece Ünitesi IZM63 (3x6300A) | ACB | 3806 | 1 | https://datasheet.eaton.com/datasheet.php?model=122861&locale=en_GB
| EM20-6033566 | Y7-135159 | 135159 | Enerji Analizörü | ACB | 464.1 | 1
| EM20MH-6033568 | Y7-135161 | 135161 | Enerji Analizörü (Modbus RTU) | ACB | 654 | 1
Motor Yolverme Ürünleri
| DILM7-10-EA(230V50HZ,240V60HZ) | Y7-190025 | 190025 | Güç Kontaktörü (AC bobin) 7A 1NA | MSD | 19.39 | 1
| DILM7-01-EA(230V50HZ,240V60HZ) | Y7-190027 | 190027 | Güç Kontaktörü (AC bobin) 7A 1NK | MSD | 19.39 | 1
| DILM9-10-EA(230V50HZ,240V60HZ) | Y7-190029 | 190029 | Güç Kontaktörü (AC bobin) 9A 1NA | MSD | 21.22 | 1
| DILM9-01-EA(230V50HZ,240V60HZ) | Y7-190031 | 190031 | Güç Kontaktörü (AC bobin) 9A 1NK | MSD | 21.22 | 1
| DILM12-10-EA(230V50HZ,240V60HZ) | Y7-190033 | 190033 | Güç Kontaktörü (AC bobin) 12A 1NA | MSD | 22.53 | 1
| DILM12-01-EA(230V50HZ,240V60HZ) | Y7-190035 | 190035 | Güç Kontaktörü (AC bobin) 12A 1NK | MSD | 22.53 | 1
| DILM15-10-EA(230V50HZ,240V60HZ) | Y7-190037 | 190037 | Güç Kontaktörü (AC bobin) 15A 1NA | MSD | 24.43 | 1
| DILM15-01-EA(230V50HZ,240V60HZ) | Y7-189907 | 189907 | Güç Kontaktörü (AC bobin) 15A 1NK | MSD | 24.43 | 1
| DILM17-10-EA(230V50HZ,240V60HZ) | Y7-189909 | 189909 | Güç Kontaktörü (AC bobin) 17A 1NA | MSD | 36.91 | 1
| DILM17-01-EA(230V50HZ,240V60HZ) | Y7-189911 | 189911 | Güç Kontaktörü (AC bobin) 17A 1NK | MSD | 36.91 | 1
| DILM25-10-EA(230V50HZ,240V60HZ) | Y7-189913 | 189913 | Güç Kontaktörü (AC bobin) 25A 1NA | MSD | 40.28 | 1
| DILM25-01-EA(230V50HZ,240V60HZ) | Y7-189915 | 189915 | Güç Kontaktörü (AC bobin) 25A 1NK | MSD | 40.28 | 1
| DILM32-10-EA(230V50HZ,240V60HZ) | Y7-189917 | 189917 | Güç Kontaktörü (AC bobin) 32A 1NA | MSD | 58.8 | 1
| DILM32-01-EA(230V50HZ,240V60HZ) | Y7-190003 | 190003 | Güç Kontaktörü (AC bobin) 32A 1NK | MSD | 58.8 | 1
| DILM38-10-EA(230V50HZ,240V60HZ) | Y7-190005 | 190005 | Güç Kontaktörü (AC bobin) 38A 1NA | MSD | 66 | 1
| DILM38-01-EA(230V50HZ,240V60HZ) | Y7-190007 | 190007 | Güç Kontaktörü (AC bobin) 38A 1NK | MSD | 66 | 1
| DILM40-EA(230V50HZ,240V60HZ) | Y7-190009 | 190009 | Güç Kontaktörü (AC bobin) 40A | MSD | 75.8 | 1
| DILM50-EA(230V50HZ,240V60HZ) | Y7-190011 | 190011 | Güç Kontaktörü (AC bobin) 50A | MSD | 120.8 | 1
| DILM65-EA(230V50HZ,240V60HZ) | Y7-190013 | 190013 | Güç Kontaktörü (AC bobin) 65A | MSD | 160.5 | 1
| DILM72-EA(230V50HZ,240V60HZ) | Y7-189919 | 189919 | Güç Kontaktörü (AC bobin) 72A | MSD | 178.8 | 1
| DILM80-EA(230V50HZ,240V60HZ) | Y7-189921 | 189921 | Güç Kontaktörü (AC bobin) 80A | MSD | 192.3 | 1
| DILM95-EA(230V50HZ,240V60HZ) | Y7-189923 | 189923 | Güç Kontaktörü (AC bobin) 95A | MSD | 236.5 | 1
| DILM115-EA(RAC240) | Y7-189925 | 189925 | Güç Kontaktörü (AC bobin) 115A | MSD | 379.7 | 1
| DILM150-EA(RAC240) | Y7-189927 | 189927 | Güç Kontaktörü (AC bobin) 150A | MSD | 424.8 | 1
| DILM170-EA(RAC240) | Y7-189929 | 189929 | Güç Kontaktörü (AC bobin) 170A | MSD | 486.4 | 1
| DILM185A/22(RAC240) | Y7-139537 | 139537 | Güç Kontaktörü (AC bobin) 185A 2NA+2NK | MSD | 529 | 1 | https://datasheet.eaton.com/datasheet.php?model=139537&locale=en_GB
| DILM225A/22(RAC240) | Y7-139547 | 139547 | Güç Kontaktörü (AC bobin) 225A 2NA+2NK | MSD | 543 | 1 | https://datasheet.eaton.com/datasheet.php?model=139547&locale=en_GB
| DILM7-10-EA(24VDC) | Y7-190026 | 190026 | Güç Kontaktörü (DC bobin) 7A 1NA | MSD | 25.47 | 1
| DILM7-01-EA(24VDC) | Y7-190028 | 190028 | Güç Kontaktörü (DC bobin) 7A 1NK | MSD | 25.47 | 1
| DILM9-10-EA(24VDC) | Y7-190030 | 190030 | Güç Kontaktörü (DC bobin) 9A 1NA | MSD | 27.83 | 1
| DILM9-01-EA(24VDC) | Y7-190032 | 190032 | Güç Kontaktörü (DC bobin) 9A 1NK | MSD | 27.83 | 1
| DILM12-10-EA(24VDC) | Y7-190034 | 190034 | Güç Kontaktörü (DC bobin) 12A 1NA | MSD | 29.34 | 1
| DILM12-01-EA(24VDC) | Y7-190036 | 190036 | Güç Kontaktörü (DC bobin) 12A 1NK | MSD | 29.34 | 1
| DILM15-10-EA(24VDC) | Y7-190038 | 190038 | Güç Kontaktörü (DC bobin) 15A 1NA | MSD | 42.17 | 1
| DILM15-01-EA(24VDC) | Y7-189908 | 189908 | Güç Kontaktörü (DC bobin) 15A 1NK | MSD | 42.17 | 1
| DILM17-10-EA(RDC24) | Y7-189910 | 189910 | Güç Kontaktörü (DC bobin) 17A 1NA | MSD | 56.1 | 1
| DILM17-01-EA(RDC24) | Y7-189912 | 189912 | Güç Kontaktörü (DC bobin) 17A 1NK | MSD | 56.1 | 1
| DILM25-10-EA(RDC24) | Y7-189914 | 189914 | Güç Kontaktörü (DC bobin) 25A 1NA | MSD | 58.4 | 1
| DILM25-01-EA(RDC24) | Y7-189916 | 189916 | Güç Kontaktörü (DC bobin) 25A 1NK | MSD | 58.4 | 1
| DILM32-10-EA(RDC24) | Y7-189918 | 189918 | Güç Kontaktörü (DC bobin) 32A 1NA | MSD | 72.8 | 1
| DILM32-01-EA(RDC24) | Y7-190004 | 190004 | Güç Kontaktörü (DC bobin) 32A 1NK | MSD | 72.8 | 1
| DILM38-10-EA(RDC24) | Y7-190006 | 190006 | Güç Kontaktörü (DC bobin) 38A 1NA | MSD | 83.3 | 1
| DILM38-01-EA(RDC24) | Y7-190008 | 190008 | Güç Kontaktörü (DC bobin) 38A 1NK | MSD | 83.3 | 1
| DILM40-EA(RDC24) | Y7-190010 | 190010 | Güç Kontaktörü (DC bobin) 40A | MSD | 95.2 | 1
| DILM50-EA(RDC24) | Y7-190012 | 190012 | Güç Kontaktörü (DC bobin) 50A | MSD | 148.4 | 1
| DILM65-EA(RDC24) | Y7-190014 | 190014 | Güç Kontaktörü (DC bobin) 65A | MSD | 200 | 1
| DILM72-EA(RDC24) | Y7-189920 | 189920 | Güç Kontaktörü (DC bobin) 72A | MSD | 220.6 | 1
| DILM80-EA(RDC24) | Y7-189922 | 189922 | Güç Kontaktörü (DC bobin) 80A | MSD | 232.6 | 1
| DILM95-EA(RDC24) | Y7-189924 | 189924 | Güç Kontaktörü (DC bobin) 95A | MSD | 288.4 | 1
| DILM115-EA(RDC24) | Y7-189926 | 189926 | Güç Kontaktörü (DC bobin) 115A | MSD | 472.7 | 1
| DILM150-EA(RDC24) | Y7-189928 | 189928 | Güç Kontaktörü (DC bobin) 150A | MSD | 528 | 1
| DILM170-EA(RDC24) | Y7-189930 | 189930 | Güç Kontaktörü (DC bobin) 170A | MSD | 558 | 1
| DILM185A/22(RDC24) | Y7-139540 | 139540 | Güç Kontaktörü (DC bobin) 185A 2NA+2NK | MSD | 597 | 1 | https://datasheet.eaton.com/datasheet.php?model=139540&locale=en_GB
| DILM225A/22(RDC24) | Y7-139550 | 139550 | Güç Kontaktörü (DC bobin) 225A 2NA+2NK | MSD | 614 | 1 | https://datasheet.eaton.com/datasheet.php?model=139550&locale=en_GB
| DILM250-S/22(220-240V50/60HZ) | Y7-274190 | 274190 | Güç Kontaktörü (AC bobin) 250A 2NA+2NK | MSD | 926 | 1 | https://datasheet.eaton.com/datasheet.php?model=274190&locale=en_GB
| DILM300A-S/22(220-240V50/60HZ) | Y7-139559 | 139559 | Güç Kontaktörü (AC bobin) 300A 2NA+2NK | MSD | 971 | 1 | https://datasheet.eaton.com/datasheet.php?model=139559&locale=en_GB
| DILM400-S/22(220-240V50/60HZ) | Y7-274196 | 274196 | Güç Kontaktörü (AC bobin) 400A 2NA+2NK | MSD | 1253 | 1 | https://datasheet.eaton.com/datasheet.php?model=274196&locale=en_GB
| DILM500-S/22(220-240V50/60HZ) | Y7-274199 | 274199 | Güç Kontaktörü (AC bobin) 500A 2NA+2NK | MSD | 2036 | 1 | https://datasheet.eaton.com/datasheet.php?model=274199&locale=en_GB
| DILM250/22(RA250) | Y7-208201 | 208201 | Güç Kontaktörü 250A 2NA+2NK | MSD | 1013 | 1 | https://datasheet.eaton.com/datasheet.php?model=208201&locale=en_GB
| DILM300A/22(RA250) | Y7-139556 | 139556 | Güç Kontaktörü 300A 2NA+2NK | MSD | 1060 | 1 | https://datasheet.eaton.com/datasheet.php?model=139556&locale=en_GB
| DILM400/22(RA250) | Y7-208209 | 208209 | Güç Kontaktörü 400A 2NA+2NK | MSD | 1370 | 1 | https://datasheet.eaton.com/datasheet.php?model=208209&locale=en_GB
| DILM500/22(RA250) | Y7-208213 | 208213 | Güç Kontaktörü 500A 2NA+2NK | MSD | 2229 | 1 | https://datasheet.eaton.com/datasheet.php?model=208213&locale=en_GB
| DILM580/22(RA250) | Y7-208216 | 208216 | Güç Kontaktörü 580A 2NA+2NK | MSD | 2512 | 1 | https://datasheet.eaton.com/datasheet.php?model=208216&locale=en_GB
| DILM650/22(RA250) | Y7-208219 | 208219 | Güç Kontaktörü 650A 2NA+2NK | MSD | 2686 | 1 | https://datasheet.eaton.com/datasheet.php?model=208219&locale=en_GB
| DILM750/22(RA250) | Y7-208222 | 208222 | Güç Kontaktörü 750A 2NA+2NK | MSD | 3618 | 1 | https://datasheet.eaton.com/datasheet.php?model=208222&locale=en_GB
| DILM820/22(RA250) | Y7-208225 | 208225 | Güç Kontaktörü 820A 2NA+2NK | MSD | 3758 | 1 | https://datasheet.eaton.com/datasheet.php?model=208225&locale=en_GB
| DILM1000/22(RA250) | Y7-267214 | 267214 | Güç Kontaktörü 1000A 2NA+2NK | MSD | 5071 | 1 | https://datasheet.eaton.com/datasheet.php?model=267214&locale=en_GB
| DILM1600/22(RAW250) | Y7-106727 | 106727 | Güç Kontaktörü 1600A 2NA+2NK | MSD | 11403 | 1 | https://datasheet.eaton.com/datasheet.php?model=106727&locale=en_GB
| DILA-40-EA(230V50HZ,240V60HZ) | Y7-189955 | 189955 | Yardımcı Kontaktör (AC bobin) 4NA | MSD | 21.31 | 1
| DILA-31-EA(230V50HZ,240V60HZ) | Y7-189957 | 189957 | Yardımcı Kontaktör (AC bobin) 3NA+1NK | MSD | 21.31 | 1
| DILA-22-EA(230V50HZ,240V60HZ) | Y7-189959 | 189959 | Yardımcı Kontaktör (AC bobin) 2NA+2NK | MSD | 21.31 | 1
| DILA-40-EA(24VDC) | Y7-189956 | 189956 | Yardımcı Kontaktör (DC bobin) 4NA | MSD | 26.52 | 1
| DILA-31-EA(24VDC) | Y7-189958 | 189958 | Yardımcı Kontaktör (DC bobin) 3NA+1NK | MSD | 26.52 | 1
| DILA-22-EA(24VDC) | Y7-189960 | 189960 | Yardımcı Kontaktör (DC bobin) 2NA+2NK | MSD | 26.52 | 1
| DILA-XHI02 | Y7-276420 | 276420 | Kontaktör Aksesuarı: Yardımcı Kontak 2NK (DILA, DILM7-38 için) | MSD | 5.37 | 5 | https://datasheet.eaton.com/datasheet.php?model=276420&locale=en_GB
| DILA-XHI11 | Y7-276421 | 276421 | Kontaktör Aksesuarı: Yardımcı Kontak 1NA+1NK (DILA, DILM7-38 için) | MSD | 5.37 | 5 | https://datasheet.eaton.com/datasheet.php?model=276421&locale=en_GB
| DILA-XHI20 | Y7-276422 | 276422 | Kontaktör Aksesuarı: Yardımcı Kontak 2NA (DILA, DILM7-38 için) | MSD | 5.37 | 5 | https://datasheet.eaton.com/datasheet.php?model=276422&locale=en_GB
| DILA-XHI04 | Y7-276424 | 276424 | Kontaktör Aksesuarı: Yardımcı Kontak 4NK (DILA, DILM7-38 için) | MSD | 8.99 | 5 | https://datasheet.eaton.com/datasheet.php?model=276424&locale=en_GB
| DILA-XHI13 | Y7-276425 | 276425 | Kontaktör Aksesuarı: Yardımcı Kontak 1NA+3NK (DILA, DILM7-38 için) | MSD | 8.99 | 5 | https://datasheet.eaton.com/datasheet.php?model=276425&locale=en_GB
| DILA-XHI22 | Y7-276426 | 276426 | Kontaktör Aksesuarı: Yardımcı Kontak 2NA+2NK (DILA, DILM7-38 için) | MSD | 8.99 | 5 | https://datasheet.eaton.com/datasheet.php?model=276426&locale=en_GB
| DILA-XHI31 | Y7-276427 | 276427 | Kontaktör Aksesuarı: Yardımcı Kontak 3NA+1NK (DILA, DILM7-38 için) | MSD | 8.99 | 5 | https://datasheet.eaton.com/datasheet.php?model=276427&locale=en_GB
| DILA-XHI40 | Y7-276428 | 276428 | Kontaktör Aksesuarı: Yardımcı Kontak 4NA (DILA, DILM7-38 için) | MSD | 8.99 | 5 | https://datasheet.eaton.com/datasheet.php?model=276428&locale=en_GB
| DILM150-XHI02 | Y7-277947 | 277947 | Kontaktör Aksesuarı: Yardımcı Kontak 2NK (DILM40-170 için) | MSD | 6.18 | 5 | https://datasheet.eaton.com/datasheet.php?model=277947&locale=en_GB
| DILM150-XHI11 | Y7-277946 | 277946 | Kontaktör Aksesuarı: Yardımcı Kontak 1NA+1NK (DILM40-170 için) | MSD | 6.18 | 5 | https://datasheet.eaton.com/datasheet.php?model=277946&locale=en_GB
| DILM150-XHI20 | Y7-277945 | 277945 | Kontaktör Aksesuarı: Yardımcı Kontak 2NA (DILM40-170 için) | MSD | 6.18 | 5 | https://datasheet.eaton.com/datasheet.php?model=277945&locale=en_GB
| DILM150-XHI04 | Y7-277952 | 277952 | Kontaktör Aksesuarı: Yardımcı Kontak 4NK (DILM40-170 için) | MSD | 10.37 | 5 | https://datasheet.eaton.com/datasheet.php?model=277952&locale=en_GB
| DILM150-XHI13 | Y7-277951 | 277951 | Kontaktör Aksesuarı: Yardımcı Kontak 1NA+3NK (DILM40-170 için) | MSD | 10.37 | 5 | https://datasheet.eaton.com/datasheet.php?model=277951&locale=en_GB
| DILM150-XHI22 | Y7-277950 | 277950 | Kontaktör Aksesuarı: Yardımcı Kontak 2NA+2NK (DILM40-170 için) | MSD | 10.37 | 5 | https://datasheet.eaton.com/datasheet.php?model=277950&locale=en_GB
| DILM150-XHI31 | Y7-277949 | 277949 | Kontaktör Aksesuarı: Yardımcı Kontak 3NA+1NK (DILM40-170 için) | MSD | 10.37 | 5 | https://datasheet.eaton.com/datasheet.php?model=277949&locale=en_GB
| DILM150-XHI40 | Y7-277948 | 277948 | Kontaktör Aksesuarı: Yardımcı Kontak 4NA (DILM40-170 için) | MSD | 10.37 | 5 | https://datasheet.eaton.com/datasheet.php?model=277948&locale=en_GB
| DILA-XHI10-S | Y7-115948 | 115948 | Kontaktör Aksesuarı: Yardımcı Kontak 1NA (DILA, DILM7-15 için) | MSD | 6.34 | 1 | https://datasheet.eaton.com/datasheet.php?model=115948&locale=en_GB
| DILA-XHI01-S | Y7-115949 | 115949 | Kontaktör Aksesuarı: Yardımcı Kontak 1NK (DILA, DILM7-15 için) | MSD | 6.34 | 1 | https://datasheet.eaton.com/datasheet.php?model=115949&locale=en_GB
| DILM32-XHI11-S | Y7-101371 | 101371 | Kontaktör Aksesuarı: Yardımcı Kontak 1NA+1NK (DILM17-38 için) | MSD | 8.79 | 1 | https://datasheet.eaton.com/datasheet.php?model=101371&locale=en_GB
| DILM1000-XHI11-SI | Y7-278425 | 278425 | Kontaktör Aksesuarı: Yardımcı Kontak 1NA+1NK (DILM40-1000 için) | MSD | 8.79 | 1 | https://datasheet.eaton.com/datasheet.php?model=278425&locale=en_GB
| DILM1000-XHI11-SA | Y7-278427 | 278427 | Kontaktör Aksesuarı: Yardımcı Kontak 1NA+1NK (DILM40-1000 için) | MSD | 8.79 | 1 | https://datasheet.eaton.com/datasheet.php?model=278427&locale=en_GB
| DILM12-XMV | Y7-281196 | 281196 | Kontaktör Aksesuarı: Mekanik Kilit (DILM7-12, MP20 için) | MSD | 6.91 | 1 | https://datasheet.eaton.com/datasheet.php?model=281196&locale=en_GB
| DILM32-XMV | Y7-281197 | 281197 | Kontaktör Aksesuarı: Mekanik Kilit (DILM17-38, MP32, MP45 için) | MSD | 6.91 | 1 | https://datasheet.eaton.com/datasheet.php?model=281197&locale=en_GB
| DILM65-XMV | Y7-281198 | 281198 | Kontaktör Aksesuarı: Mekanik Kilit (DILM40-72, MP63, MP80 için) | MSD | 9.31 | 1 | https://datasheet.eaton.com/datasheet.php?model=281198&locale=en_GB
| DILM150-XMV | Y7-240081 | 240081 | Kontaktör Aksesuarı: Mekanik Kilit (DILM80-170, MP125, MP160, MP200 için) | MSD | 60 | 1 | https://datasheet.eaton.com/datasheet.php?model=240081&locale=en_GB
| DILM500-XMV | Y7-208289 | 208289 | Kontaktör Aksesuarı: Mekanik Kilit (DILM185-500 için) | MSD | 60 | 1 | https://datasheet.eaton.com/datasheet.php?model=208289&locale=en_GB
| DILM820-XMV | Y7-208288 | 208288 | Kontaktör Aksesuarı: Mekanik Kilit (DILM580-820 için) | MSD | 380.3 | 1 | https://datasheet.eaton.com/datasheet.php?model=208288&locale=en_GB
| DILM32-XSP(230V50HZ,240V60HZ) | Y7-281141 | 281141 | Kontaktör Aksesuarı: Yedek Bobin-AC (DILM17-38 için) | MSD | 14.69 | 1 | https://datasheet.eaton.com/datasheet.php?model=281141&locale=en_GB
| DILM65-XSP(230V50HZ,240V60HZ) | Y7-281171 | 281171 | Kontaktör Aksesuarı: Yedek Bobin-AC (DILM40-72 için) | MSD | 14.69 | 1 | https://datasheet.eaton.com/datasheet.php?model=281171&locale=en_GB
| DILM95-XSP(230V50HZ,240V60HZ) | Y7-230062 | 230062 | Kontaktör Aksesuarı: Yedek Bobin-AC (DILM80-95 için) | MSD | 32.52 | 1 | https://datasheet.eaton.com/datasheet.php?model=230062&locale=en_GB
| DILM150-XSP(RAC240) | Y7-230112 | 230112 | Kontaktör Aksesuarı: Yedek Bobin-AC (DILM115-170 için) | MSD | 58.4 | 1 | https://datasheet.eaton.com/datasheet.php?model=230112&locale=en_GB
| DILM225A-XSP(RAC240) | Y7-139565 | 139565 | Kontaktör Aksesuarı: Yedek Bobin-AC (DILM185A,225A için) | MSD | 106 | 1 | https://datasheet.eaton.com/datasheet.php?model=139565&locale=en_GB
| DILM250-XSP/E(RA250) | Y7-208252 | 208252 | Kontaktör Aksesuarı: Yedek Bobin-AC (DILM250,300A için) | MSD | 209.1 | 1 | https://datasheet.eaton.com/datasheet.php?model=208252&locale=en_GB
| DILM500-XSP/E(RA250) | Y7-208256 | 208256 | Kontaktör Aksesuarı: Yedek Bobin-AC (DILM400,500 için) | MSD | 316 | 1 | https://datasheet.eaton.com/datasheet.php?model=208256&locale=en_GB
| DILM1000-XSP/E(RA250) | Y7-289145 | 289145 | Kontaktör Aksesuarı: Yedek Bobin-AC (DILM580-1000 için) | MSD | 541 | 1 | https://datasheet.eaton.com/datasheet.php?model=289145&locale=en_GB
| DILM250-S-XSP/E(220-240V50/60HZ) | Y7-274202 | 274202 | Kontaktör Aksesuarı: Yedek Bobin-AC (DILM250-S,300A-S için) | MSD | 199 | 1 | https://datasheet.eaton.com/datasheet.php?model=274202&locale=en_GB
| DILM500-S-XSP/E(220-240V50/60HZ) | Y7-274205 | 274205 | Kontaktör Aksesuarı: Yedek Bobin-AC (DILM400-S,500-S için) | MSD | 300.1 | 1 | https://datasheet.eaton.com/datasheet.php?model=274205&locale=en_GB
| DILM32-XSP(RDC24) | Y7-281155 | 281155 | Kontaktör Aksesuarı: Yedek Bobin-DC (DILM17-38 için) | MSD | 38.87 | 1 | https://datasheet.eaton.com/datasheet.php?model=281155&locale=en_GB
| DILM65-XSP(RDC24) | Y7-281185 | 281185 | Kontaktör Aksesuarı: Yedek Bobin-DC (DILM40-72 için) | MSD | 68.2 | 1 | https://datasheet.eaton.com/datasheet.php?model=281185&locale=en_GB
| DILM95-XSP(RDC24) | Y7-230080 | 230080 | Kontaktör Aksesuarı: Yedek Bobin-DC (DILM80-95 için) | MSD | 78.8 | 1 | https://datasheet.eaton.com/datasheet.php?model=230080&locale=en_GB
| DILM150-XSP(RDC24) | Y7-230115 | 230115 | Kontaktör Aksesuarı: Yedek Bobin-DC (DILM115-170 için) | MSD | 85.5 | 1 | https://datasheet.eaton.com/datasheet.php?model=230115&locale=en_GB
| DILM225A-XSP(RDC24) | Y7-139568 | 139568 | Kontaktör Aksesuarı: Yedek Bobin-DC (DILM185A,225A için) | MSD | 130.3 | 1 | https://datasheet.eaton.com/datasheet.php?model=139568&locale=en_GB
| DILM12-XSPR48 | Y7-281199 | 281199 | Kontaktör Aksesuarı: RC Sönümleme Elemanı (DILA,DILM7-15 için) | MSD | 6.39 | 10 | https://datasheet.eaton.com/datasheet.php?model=281199&locale=en_GB
| DILM12-XSPR240 | Y7-281200 | 281200 | Kontaktör Aksesuarı: RC Sönümleme Elemanı (DILA,DILM7-15 için) | MSD | 6.39 | 10 | https://datasheet.eaton.com/datasheet.php?model=281200&locale=en_GB
| DILM32-XSPR48 | Y7-281202 | 281202 | Kontaktör Aksesuarı: RC Sönümleme Elemanı (DILM17-38 için) | MSD | 9.66 | 10 | https://datasheet.eaton.com/datasheet.php?model=281202&locale=en_GB
| DILM32-XSPR240 | Y7-281203 | 281203 | Kontaktör Aksesuarı: RC Sönümleme Elemanı (DILM17-38 için) | MSD | 9.66 | 10 | https://datasheet.eaton.com/datasheet.php?model=281203&locale=en_GB
| DILM95-XSPR48 | Y7-281205 | 281205 | Kontaktör Aksesuarı: RC Sönümleme Elemanı (DILM40-95 için) | MSD | 10.7 | 10 | https://datasheet.eaton.com/datasheet.php?model=281205&locale=en_GB
| DILM95-XSPR240 | Y7-281206 | 281206 | Kontaktör Aksesuarı: RC Sönümleme Elemanı (DILM40-95 için) | MSD | 10.7 | 10 | https://datasheet.eaton.com/datasheet.php?model=281206&locale=en_GB
| DILM12-XSPV48 | Y7-281208 | 281208 | Kontaktör Aksesuarı: Varistör Sönümleme Elemanı (DILA,DILM7-15 için) | MSD | 6.39 | 10 | https://datasheet.eaton.com/datasheet.php?model=281208&locale=en_GB
| DILM12-XSPV240 | Y7-281210 | 281210 | Kontaktör Aksesuarı: Varistör Sönümleme Elemanı (DILA,DILM7-15 için) | MSD | 6.39 | 10 | https://datasheet.eaton.com/datasheet.php?model=281210&locale=en_GB
| DILM32-XSPV48 | Y7-281212 | 281212 | Kontaktör Aksesuarı: Varistör Sönümleme Elemanı (DILM17-38 için) | MSD | 8.54 | 10 | https://datasheet.eaton.com/datasheet.php?model=281212&locale=en_GB
| DILM32-XSPV240 | Y7-281214 | 281214 | Kontaktör Aksesuarı: Varistör Sönümleme Elemanı (DILM17-38 için) | MSD | 8.54 | 10 | https://datasheet.eaton.com/datasheet.php?model=281214&locale=en_GB
| DILM95-XSPV48 | Y7-281216 | 281216 | Kontaktör Aksesuarı: Varistör Sönümleme Elemanı (DILM40-95 için) | MSD | 10.7 | 10 | https://datasheet.eaton.com/datasheet.php?model=281216&locale=en_GB
| DILM95-XSPV240 | Y7-281218 | 281218 | Kontaktör Aksesuarı: Varistör Sönümleme Elemanı (DILM40-95 için) | MSD | 10.7 | 10 | https://datasheet.eaton.com/datasheet.php?model=281218&locale=en_GB
| DILM12-XP1 | Y7-281193 | 281193 | Kontaktör Aksesuarı: Paralel Bağlantı Aparatı (DILM7-15 için) | MSD | 8.58 | 5 | https://datasheet.eaton.com/datasheet.php?model=281193&locale=en_GB
| DILM32-XP1 | Y7-281194 | 281194 | Kontaktör Aksesuarı: Paralel Bağlantı Aparatı (DILM17-32 için) | MSD | 17.38 | 5 | https://datasheet.eaton.com/datasheet.php?model=281194&locale=en_GB
| DILM65-XP1 | Y7-281195 | 281195 | Kontaktör Aksesuarı: Paralel Bağlantı Aparatı (DILM40-65 için) | MSD | 20.68 | 1 | https://datasheet.eaton.com/datasheet.php?model=281195&locale=en_GB
| DILM12-XS1 | Y7-281190 | 281190 | Kontaktör Aksesuarı: Yıldız Noktası Köprüsü (DILM7-15 için) | MSD | 3.37 | 20 | https://datasheet.eaton.com/datasheet.php?model=281190&locale=en_GB
| DILM32-XS1 | Y7-281191 | 281191 | Kontaktör Aksesuarı: Yıldız Noktası Köprüsü (DILM17-32 için) | MSD | 3.37 | 20 | https://datasheet.eaton.com/datasheet.php?model=281191&locale=en_GB
| DILM65-XS1 | Y7-281192 | 281192 | Kontaktör Aksesuarı: Yıldız Noktası Köprüsü (DILM40-65 için) | MSD | 6.26 | 10 | https://datasheet.eaton.com/datasheet.php?model=281192&locale=en_GB
| DILM12-XSL | Y7-283130 | 283130 | Kontaktör Aksesuarı: Yıldız-Üçgen Bağlantı Kiti (DILM7-15 için) | MSD | 14.17 | 1 | https://datasheet.eaton.com/datasheet.php?model=283130&locale=en_GB
| DILM32-XSL | Y7-283131 | 283131 | Kontaktör Aksesuarı: Yıldız-Üçgen Bağlantı Kiti (DILM17-32 için) | MSD | 19.13 | 1 | https://datasheet.eaton.com/datasheet.php?model=283131&locale=en_GB
| DILM12-XRL | Y7-283108 | 283108 | Kontaktör Aksesuarı: İki Yönlü Yolverici Bağlantı Kiti (DILM7-15 için) | MSD | 11.65 | 1 | https://datasheet.eaton.com/datasheet.php?model=283108&locale=en_GB
| DILM32-XRL | Y7-283109 | 283109 | Kontaktör Aksesuarı: İki Yönlü Yolverici Bağlantı Kiti (DILM17-32 için) | MSD | 16.53 | 1 | https://datasheet.eaton.com/datasheet.php?model=283109&locale=en_GB
| DILM32-XTEE11(RA24) | Y7-101440 | 101440 | Kontaktör Aksesuarı: Elek. Zaman Rölesi-Çekmede gecikme (DILM7-38 için) | MSD | 90 | 1 | https://datasheet.eaton.com/datasheet.php?model=101440&locale=en_GB
| DILM32-XTEE11(RAC240) | Y7-101442 | 101442 | Kontaktör Aksesuarı: Elek. Zaman Rölesi-Çekmede gecikme (DILM7-38 için) | MSD | 90 | 1 | https://datasheet.eaton.com/datasheet.php?model=101442&locale=en_GB
| DILM32-XTED11-1(RA24) | Y7-105210 | 105210 | Kontaktör Aksesuarı: Elek. Zaman Rölesi-Düşmede gecikme (DILM7-38 için) | MSD | 90 | 1 | https://datasheet.eaton.com/datasheet.php?model=105210&locale=en_GB
| DILM32-XTED11-10(RA24) | Y7-104943 | 104943 | Kontaktör Aksesuarı: Elek. Zaman Rölesi-Düşmede gecikme (DILM7-38 için) | MSD | 90 | 1 | https://datasheet.eaton.com/datasheet.php?model=104943&locale=en_GB
| DILM32-XTED11-100(RA24) | Y7-104946 | 104946 | Kontaktör Aksesuarı: Elek. Zaman Rölesi-Düşmede gecikme (DILM7-38 için) | MSD | 90 | 1 | https://datasheet.eaton.com/datasheet.php?model=104946&locale=en_GB
| DILM32-XTED11-1(RAC240) | Y7-105212 | 105212 | Kontaktör Aksesuarı: Elek. Zaman Rölesi-Düşmede gecikme (DILM7-38 için) | MSD | 90 | 1 | https://datasheet.eaton.com/datasheet.php?model=105212&locale=en_GB
| DILM32-XTED11-10(RAC240) | Y7-104945 | 104945 | Kontaktör Aksesuarı: Elek. Zaman Rölesi-Düşmede gecikme (DILM7-38 için) | MSD | 90 | 1 | https://datasheet.eaton.com/datasheet.php?model=104945&locale=en_GB
| DILM32-XTED11-100(RAC240) | Y7-104948 | 104948 | Kontaktör Aksesuarı: Elek. Zaman Rölesi-Düşmede gecikme (DILM7-38 için) | MSD | 90 | 1 | https://datasheet.eaton.com/datasheet.php?model=104948&locale=en_GB
| DILM32-XTEY20(RA24) | Y7-101446 | 101446 | Kontaktör Aksesuarı: Elek. Zaman Rölesi-Yıldız-Üçgen (DILM7-38 için) | MSD | 90 | 1 | https://datasheet.eaton.com/datasheet.php?model=101446&locale=en_GB
| DILM32-XTEY20(RAC240) | Y7-101448 | 101448 | Kontaktör Aksesuarı: Elek. Zaman Rölesi-Yıldız-Üçgen (DILM7-38 için) | MSD | 90 | 1 | https://datasheet.eaton.com/datasheet.php?model=101448&locale=en_GB
| ZB12-0,16 | Y7-278431 | 278431 | Termik Röle (ZB12) 0,1-0,16A (DILM7-15 için) | MSD | 27.83 | 1 | https://datasheet.eaton.com/datasheet.php?model=278431&locale=en_GB
| ZB12-0,24 | Y7-278432 | 278432 | Termik Röle (ZB12) 0,16-0,24A (DILM7-15 için) | MSD | 27.83 | 1 | https://datasheet.eaton.com/datasheet.php?model=278432&locale=en_GB
| ZB12-0,4 | Y7-278433 | 278433 | Termik Röle (ZB12) 0,24-0,4A (DILM7-15 için) | MSD | 27.83 | 1 | https://datasheet.eaton.com/datasheet.php?model=278433&locale=en_GB
| ZB12-0,6 | Y7-278434 | 278434 | Termik Röle (ZB12) 0,4-0,6A (DILM7-15 için) | MSD | 27.83 | 1 | https://datasheet.eaton.com/datasheet.php?model=278434&locale=en_GB
| ZB12-1 | Y7-278435 | 278435 | Termik Röle (ZB12) 0,6-1A (DILM7-15 için) | MSD | 27.83 | 1 | https://datasheet.eaton.com/datasheet.php?model=278435&locale=en_GB
| ZB12-1,6 | Y7-278436 | 278436 | Termik Röle (ZB12) 1-1,6A (DILM7-15 için) | MSD | 27.83 | 1 | https://datasheet.eaton.com/datasheet.php?model=278436&locale=en_GB
| ZB12-2,4 | Y7-278437 | 278437 | Termik Röle (ZB12) 1,6-2,4A (DILM7-15 için) | MSD | 27.83 | 1 | https://datasheet.eaton.com/datasheet.php?model=278437&locale=en_GB
| ZB12-4 | Y7-278438 | 278438 | Termik Röle (ZB12) 2,4-4A (DILM7-15 için) | MSD | 27.83 | 1 | https://datasheet.eaton.com/datasheet.php?model=278438&locale=en_GB
| ZB12-6 | Y7-278439 | 278439 | Termik Röle (ZB12) 4-6A (DILM7-15 için) | MSD | 27.83 | 1 | https://datasheet.eaton.com/datasheet.php?model=278439&locale=en_GB
| ZB12-10 | Y7-278440 | 278440 | Termik Röle (ZB12) 6-10A (DILM7-15 için) | MSD | 27.83 | 1 | https://datasheet.eaton.com/datasheet.php?model=278440&locale=en_GB
| ZB12-12 | Y7-278441 | 278441 | Termik Röle (ZB12) 9-12A (DILM7-15 için) | MSD | 27.83 | 1 | https://datasheet.eaton.com/datasheet.php?model=278441&locale=en_GB
| ZB12-16 | Y7-290168 | 290168 | Termik Röle (ZB12) 12-16A (DILM7-15 için) | MSD | 27.83 | 1 | https://datasheet.eaton.com/datasheet.php?model=290168&locale=en_GB
| ZB32-10 | Y7-278451 | 278451 | Termik Röle (ZB32) 6-10A (DILM17-38 için) | MSD | 28.44 | 1 | https://datasheet.eaton.com/datasheet.php?model=278451&locale=en_GB
| ZB32-16 | Y7-278452 | 278452 | Termik Röle (ZB32) 10-16A (DILM17-38 için) | MSD | 28.44 | 1 | https://datasheet.eaton.com/datasheet.php?model=278452&locale=en_GB
| ZB32-24 | Y7-278453 | 278453 | Termik Röle (ZB32) 16-24A (DILM17-38 için) | MSD | 28.44 | 1 | https://datasheet.eaton.com/datasheet.php?model=278453&locale=en_GB
| ZB32-32 | Y7-278454 | 278454 | Termik Röle (ZB32) 24-32A (DILM17-38 için) | MSD | 42.7 | 1 | https://datasheet.eaton.com/datasheet.php?model=278454&locale=en_GB
| ZB32-38 | Y7-112474 | 112474 | Termik Röle (ZB32) 32-38A (DILM17-38 için) | MSD | 50.4 | 1 | https://datasheet.eaton.com/datasheet.php?model=112474&locale=en_GB
| ZB65-40 | Y7-278458 | 278458 | Termik Röle (ZB65) 24-40A (DILM40-72 için) | MSD | 60.4 | 1 | https://datasheet.eaton.com/datasheet.php?model=278458&locale=en_GB
| ZB65-57 | Y7-278459 | 278459 | Termik Röle (ZB65) 40-57A (DILM40-72 için) | MSD | 77.7 | 1 | https://datasheet.eaton.com/datasheet.php?model=278459&locale=en_GB
| ZB65-65 | Y7-278460 | 278460 | Termik Röle (ZB65) 57-65A (DILM40-72 için) | MSD | 77.7 | 1 | https://datasheet.eaton.com/datasheet.php?model=278460&locale=en_GB
| ZB65-75 | Y7-108792 | 108792 | Termik Röle (ZB65) 65-75A (DILM40-72 için) | MSD | 100 | 1 | https://datasheet.eaton.com/datasheet.php?model=108792&locale=en_GB
| ZB150-70 | Y7-278463 | 278463 | Termik Röle (ZB150) 50-70A (DILM80-170 için) | MSD | 117.9 | 1 | https://datasheet.eaton.com/datasheet.php?model=278463&locale=en_GB
| ZB150-100 | Y7-278464 | 278464 | Termik Röle (ZB150) 70-100A (DILM80-170 için) | MSD | 146.3 | 1 | https://datasheet.eaton.com/datasheet.php?model=278464&locale=en_GB
| ZB150-125 | Y7-278465 | 278465 | Termik Röle (ZB150) 95-125A (DILM80-170 için) | MSD | 162 | 1 | https://datasheet.eaton.com/datasheet.php?model=278465&locale=en_GB
| ZB150-150 | Y7-278466 | 278466 | Termik Röle (ZB150) 120-142A (DILM80-170 için) | MSD | 167.1 | 1 | https://datasheet.eaton.com/datasheet.php?model=278466&locale=en_GB
| ZB150-175 | Y7-107316 | 107316 | Termik Röle (ZB150) 145-175A (DILM80-170 için) | MSD | 175 | 1 | https://datasheet.eaton.com/datasheet.php?model=107316&locale=en_GB
| ZB32-XEZ | Y7-278473 | 278473 | Termik Röle Aksesuarı: Raya Montaj Adaptörü (ZB32 için) | MSD | 8.33 | 5 | https://datasheet.eaton.com/datasheet.php?model=278473&locale=en_GB
| ZB65-XEZ | Y7-278474 | 278474 | Termik Röle Aksesuarı: Raya Montaj Adaptörü (ZB65 için) | MSD | 13.35 | 2 | https://datasheet.eaton.com/datasheet.php?model=278474&locale=en_GB
| Z5-100/FF225A | Y7-139573 | 139573 | Termik Röle (Z5) 70-100A (DILM185A,225A için) | MSD | 170.1 | 1 | https://datasheet.eaton.com/datasheet.php?model=139573&locale=en_GB
| Z5-125/FF225A | Y7-139574 | 139574 | Termik Röle (Z5) 95-125A (DILM185A,225A için) | MSD | 170.1 | 1 | https://datasheet.eaton.com/datasheet.php?model=139574&locale=en_GB
| Z5-160/FF225A | Y7-139575 | 139575 | Termik Röle (Z5) 120-160A (DILM185A,225A için) | MSD | 182.7 | 1 | https://datasheet.eaton.com/datasheet.php?model=139575&locale=en_GB
| Z5-220/FF225A | Y7-139576 | 139576 | Termik Röle (Z5) 160-220A (DILM185A,225A için) | MSD | 201.6 | 1 | https://datasheet.eaton.com/datasheet.php?model=139576&locale=en_GB
| Z5-250/FF225A | Y7-139577 | 139577 | Termik Röle (Z5) 200-250A (DILM185A,225A için) | MSD | 201.6 | 1 | https://datasheet.eaton.com/datasheet.php?model=139577&locale=en_GB
| Z5-70/FF250 | Y7-210070 | 210070 | Termik Röle (Z5) 50-70A (DILM250,300A için) | MSD | 170.9 | 1 | https://datasheet.eaton.com/datasheet.php?model=210070&locale=en_GB
| Z5-100/FF250 | Y7-210071 | 210071 | Termik Röle (Z5) 70-100A (DILM250,300A için) | MSD | 176.6 | 1 | https://datasheet.eaton.com/datasheet.php?model=210071&locale=en_GB
| Z5-125/FF250 | Y7-210072 | 210072 | Termik Röle (Z5) 95-125A (DILM250,300A için) | MSD | 176.6 | 1 | https://datasheet.eaton.com/datasheet.php?model=210072&locale=en_GB
| Z5-160/FF250 | Y7-210073 | 210073 | Termik Röle (Z5) 120-160A (DILM250,300A için) | MSD | 189.6 | 1 | https://datasheet.eaton.com/datasheet.php?model=210073&locale=en_GB
| Z5-220/FF250 | Y7-210074 | 210074 | Termik Röle (Z5) 160-220A (DILM250,300A için) | MSD | 201.6 | 1 | https://datasheet.eaton.com/datasheet.php?model=210074&locale=en_GB
| Z5-250/FF250 | Y7-210075 | 210075 | Termik Röle (Z5) 200-250A (DILM250,300A için) | MSD | 201.6 | 1 | https://datasheet.eaton.com/datasheet.php?model=210075&locale=en_GB
| Z5-300/FF250 | Y7-139578 | 139578 | Termik Röle (Z5) 250-300A (DILM250,300A için) | MSD | 231.3 | 1 | https://datasheet.eaton.com/datasheet.php?model=139578&locale=en_GB
| ZW7-125 | Y7-4991 | 4991 | Akım Trafolu Elektronik Termik Röle 85-125A | MSD | 289.3 | 1 | https://datasheet.eaton.com/datasheet.php?model=4991&locale=en_GB
| ZW7-160 | Y7-7364 | 7364 | Akım Trafolu Elektronik Termik Röle 110-160A | MSD | 289.3 | 1 | https://datasheet.eaton.com/datasheet.php?model=7364&locale=en_GB
| ZW7-240 | Y7-9737 | 9737 | Akım Trafolu Elektronik Termik Röle 160-240A | MSD | 340.3 | 1 | https://datasheet.eaton.com/datasheet.php?model=9737&locale=en_GB
| ZW7-290 | Y7-52448 | 52448 | Akım Trafolu Elektronik Termik Röle 190-290A | MSD | 340.3 | 1 | https://datasheet.eaton.com/datasheet.php?model=52448&locale=en_GB
| ZW7-400 | Y7-45329 | 45329 | Akım Trafolu Elektronik Termik Röle 270-400A | MSD | 340.3 | 1 | https://datasheet.eaton.com/datasheet.php?model=45329&locale=en_GB
| ZW7-540 | Y7-47702 | 47702 | Akım Trafolu Elektronik Termik Röle 360-540A | MSD | 387.3 | 1 | https://datasheet.eaton.com/datasheet.php?model=47702&locale=en_GB
| ZW7-630 | Y7-50075 | 50075 | Akım Trafolu Elektronik Termik Röle 420-630A | MSD | 425 | 1 | https://datasheet.eaton.com/datasheet.php?model=50075&locale=en_GB
| DILEEM-10-EA(230V50HZ,240V60HZ) | Y7-189979 | 189979 | Mini Kontaktör (AC bobin) 6A 1NA | MSD-DILE | 21.75 | 1
| DILEEM-01-EA(230V50HZ,240V60HZ) | Y7-189981 | 189981 | Mini Kontaktör (AC bobin) 6A 1NK | MSD-DILE | 21.75 | 1
| DILEM-10-EA(230V50HZ,240V60HZ) | Y7-189983 | 189983 | Mini Kontaktör (AC bobin) 9A 1NA | MSD-DILE | 22.37 | 1
| DILEM-01-EA(230V50HZ,240V60HZ) | Y7-189985 | 189985 | Mini Kontaktör (AC bobin) 9A 1NK | MSD-DILE | 22.37 | 1
| DILEM12-10-EA(230V50HZ,240V60HZ) | Y7-189987 | 189987 | Mini Kontaktör (AC bobin) 12A 1NA | MSD-DILE | 25.54 | 1
| DILEM12-01-EA(230V50HZ,240V60HZ) | Y7-189989 | 189989 | Mini Kontaktör (AC bobin) 12A 1NK | MSD-DILE | 25.54 | 1
| DILEEM-10-G-EA(24VDC) | Y7-189980 | 189980 | Mini Kontaktör (DC bobin) 6A 1NA | MSD-DILE | 25.73 | 1
| DILEEM-01-G-EA(24VDC) | Y7-189982 | 189982 | Mini Kontaktör (DC bobin) 6A 1NK | MSD-DILE | 25.73 | 1
| DILEM-10-G-EA(24VDC) | Y7-189984 | 189984 | Mini Kontaktör (DC bobin) 9A 1NA | MSD-DILE | 27.19 | 1
| DILEM-01-G-EA(24VDC) | Y7-189986 | 189986 | Mini Kontaktör (DC bobin) 9A 1NK | MSD-DILE | 27.19 | 1
| DILEM12-10-G-EA(24VDC) | Y7-189988 | 189988 | Mini Kontaktör (DC bobin) 12A 1NA | MSD-DILE | 31.22 | 1
| DILEM12-01-G-EA(24VDC) | Y7-189990 | 189990 | Mini Kontaktör (DC bobin) 12A 1NK | MSD-DILE | 31.22 | 1
| 02DILEM | Y7-10064 | 10064 | Mini Kontaktör Aksesuarı: Yardımcı Kontak 2NK (DILE(E)M için) | MSD-DILE | 7.58 | 5 | https://datasheet.eaton.com/datasheet.php?model=10064&locale=en_GB
| 11DILEM | Y7-10080 | 10080 | Mini Kontaktör Aksesuarı: Yardımcı Kontak 1NA+1NK (DILE(E)M için) | MSD-DILE | 7.58 | 5 | https://datasheet.eaton.com/datasheet.php?model=10080&locale=en_GB
| 22DILEM | Y7-10112 | 10112 | Mini Kontaktör Aksesuarı: Yardımcı Kontak 2NA+2NK (DILE(E)M için) | MSD-DILE | 12 | 5 | https://datasheet.eaton.com/datasheet.php?model=10112&locale=en_GB
| DILER-40-EA(230V50HZ,240V60HZ) | Y7-189973 | 189973 | Mini Yardımcı Kontaktör (AC bobin) 4NA | MSD-DILE | 25.99 | 1
| DILER-31-EA(230V50HZ,240V60HZ) | Y7-189975 | 189975 | Mini Yardımcı Kontaktör (AC bobin) 3NA+1NK | MSD-DILE | 25.99 | 1
| DILER-22-EA(230V50HZ,240V60HZ) | Y7-189977 | 189977 | Mini Yardımcı Kontaktör (AC bobin) 2NA+2NK | MSD-DILE | 25.99 | 1
| DILER-40-G-EA(24VDC) | Y7-189974 | 189974 | Mini Yardımcı Kontaktör (DC bobin) 4NA | MSD-DILE | 33.39 | 1
| DILER-31-G-EA(24VDC) | Y7-189976 | 189976 | Mini Yardımcı Kontaktör (DC bobin) 3NA+1NK | MSD-DILE | 33.39 | 1
| DILER-22-G-EA(24VDC) | Y7-189978 | 189978 | Mini Yardımcı Kontaktör (DC bobin) 2NA+2NK | MSD-DILE | 33.39 | 1
| 02DILE | Y7-10240 | 10240 | Mini Kontaktör Aksesuarı: Yardımcı Kontak 2NK (DILER, DILE(E)M için) | MSD-DILE | 7.38 | 5 | https://datasheet.eaton.com/datasheet.php?model=10240&locale=en_GB
| 11DILE | Y7-10224 | 10224 | Mini Kontaktör Aksesuarı: Yardımcı Kontak 1NA+1NK (DILER, DILE(E)M için) | MSD-DILE | 7.38 | 5 | https://datasheet.eaton.com/datasheet.php?model=10224&locale=en_GB
| 20DILE | Y7-10208 | 10208 | Mini Kontaktör Aksesuarı: Yardımcı Kontak 2NA (DILER, DILE(E)M için) | MSD-DILE | 7.38 | 5 | https://datasheet.eaton.com/datasheet.php?model=10208&locale=en_GB
| 04DILE | Y7-10256 | 10256 | Mini Kontaktör Aksesuarı: Yardımcı Kontak 4NK (DILER, DILE(E)M için) | MSD-DILE | 12 | 5 | https://datasheet.eaton.com/datasheet.php?model=10256&locale=en_GB
| 13DILE | Y7-2397 | 2397 | Mini Kontaktör Aksesuarı: Yardımcı Kontak 1NA+3NK (DILER, DILE(E)M için) | MSD-DILE | 12 | 5 | https://datasheet.eaton.com/datasheet.php?model=2397&locale=en_GB
| 22DILE | Y7-10288 | 10288 | Mini Kontaktör Aksesuarı: Yardımcı Kontak 2NA+2NK (DILER, DILE(E)M için) | MSD-DILE | 12 | 5 | https://datasheet.eaton.com/datasheet.php?model=10288&locale=en_GB
| 31DILE | Y7-48912 | 48912 | Mini Kontaktör Aksesuarı: Yardımcı Kontak 3NA+1NK (DILER, DILE(E)M için) | MSD-DILE | 12 | 5 | https://datasheet.eaton.com/datasheet.php?model=48912&locale=en_GB
| 40DILE | Y7-10304 | 10304 | Mini Kontaktör Aksesuarı: Yardımcı Kontak 4NA (DILER, DILE(E)M için) | MSD-DILE | 12 | 5 | https://datasheet.eaton.com/datasheet.php?model=10304&locale=en_GB
| MVDILE | Y7-10113 | 10113 | Mini Kontaktör Aksesuarı: Mekanik Kilit (DILE(E)M için) | MSD-DILE | 8.69 | 5 | https://datasheet.eaton.com/datasheet.php?model=10113&locale=en_GB
| MVS-LBM0-EM | Y7-220219 | 220219 | Mini Kontaktör Aksesuarı: Direkt Yolverici Bağlantı kiti - PKZM0-DILE(E)M arası | MSD-DILE | 6.51 | 1 | https://datasheet.eaton.com/datasheet.php?model=220219&locale=en_GB
| MVS-SB-EM | Y7-220213 | 220213 | Mini Kontaktör Aksesuarı: Yıldız-Üçgen Bağlantı kiti - DILE(E)M | MSD-DILE | 14.09 | 1 | https://datasheet.eaton.com/datasheet.php?model=220213&locale=en_GB
| MVS-WB-EM | Y7-220209 | 220209 | Mini Kontaktör Aksesuarı: Enversör Bağlantı kiti - DILE(E)M | MSD-DILE | 12.6 | 1 | https://datasheet.eaton.com/datasheet.php?model=220209&locale=en_GB
| ZE-0,16 | Y7-14263 | 14263 | Mini Termik Röle 0,1-0,16A | MSD-DILE | 36 | 1 | https://datasheet.eaton.com/datasheet.php?model=14263&locale=en_GB
| ZE-0,24 | Y7-14285 | 14285 | Mini Termik Röle 0,16-0,24A | MSD-DILE | 36 | 1 | https://datasheet.eaton.com/datasheet.php?model=14285&locale=en_GB
| ZE-0,4 | Y7-14300 | 14300 | Mini Termik Röle 0,24-0,4A | MSD-DILE | 36 | 1 | https://datasheet.eaton.com/datasheet.php?model=14300&locale=en_GB
| ZE-0,6 | Y7-14333 | 14333 | Mini Termik Röle 0,4-0,6A | MSD-DILE | 36 | 1 | https://datasheet.eaton.com/datasheet.php?model=14333&locale=en_GB
| ZE-1,0 | Y7-14376 | 14376 | Mini Termik Röle 0,6-1A | MSD-DILE | 36 | 1 | https://datasheet.eaton.com/datasheet.php?model=14376&locale=en_GB
| ZE-1,6 | Y7-14432 | 14432 | Mini Termik Röle 1-1,6A | MSD-DILE | 36 | 1 | https://datasheet.eaton.com/datasheet.php?model=14432&locale=en_GB
| ZE-2,4 | Y7-14479 | 14479 | Mini Termik Röle 1,6-2,4A | MSD-DILE | 36 | 1 | https://datasheet.eaton.com/datasheet.php?model=14479&locale=en_GB
| ZE-4 | Y7-14518 | 14518 | Mini Termik Röle 2,4-4A | MSD-DILE | 36 | 1 | https://datasheet.eaton.com/datasheet.php?model=14518&locale=en_GB
| ZE-6 | Y7-14565 | 14565 | Mini Termik Röle 4-6A | MSD-DILE | 36 | 1 | https://datasheet.eaton.com/datasheet.php?model=14565&locale=en_GB
| ZE-9 | Y7-14708 | 14708 | Mini Termik Röle 6-9A | MSD-DILE | 36 | 1 | https://datasheet.eaton.com/datasheet.php?model=14708&locale=en_GB
| ZE-12 | Y7-14752 | 14752 | Mini Termik Röle 9-12A | MSD-DILE | 36 | 1 | https://datasheet.eaton.com/datasheet.php?model=14752&locale=en_GB
| DILK12-11(230V50HZ,240V60HZ) | Y7-293988 | 293988 | Kompansazyon Kontaktörü 12,5kVAr | MSD | 71.4 | 1 | https://datasheet.eaton.com/datasheet.php?model=293988&locale=en_GB
| DILK20-11(230V50HZ,240V60HZ) | Y7-294010 | 294010 | Kompansazyon Kontaktörü 20kVAr | MSD | 79.2 | 1 | https://datasheet.eaton.com/datasheet.php?model=294010&locale=en_GB
| DILK25-11(230V50HZ,240V60HZ) | Y7-294032 | 294032 | Kompansazyon Kontaktörü 25kVAr | MSD | 97.1 | 1 | https://datasheet.eaton.com/datasheet.php?model=294032&locale=en_GB
| DILK33-10(230V50HZ,240V60HZ) | Y7-294054 | 294054 | Kompansazyon Kontaktörü 33,3kVAr | MSD | 144.5 | 1 | https://datasheet.eaton.com/datasheet.php?model=294054&locale=en_GB
| DILK50-10(230V50HZ,240V60HZ) | Y7-294076 | 294076 | Kompansazyon Kontaktörü 50kVAr | MSD | 211.8 | 1 | https://datasheet.eaton.com/datasheet.php?model=294076&locale=en_GB
| SDAINLEM(230V50HZ,240V60HZ) | Y7-51840 | 51840 | Yıldız-Üçgen Yolverici 5,5kW | MSD-DILE | 183 | 1 | https://datasheet.eaton.com/datasheet.php?model=51840&locale=en_GB
| SDAINLM16(230V50HZ,240V60HZ) | Y7-278311 | 278311 | Yıldız-Üçgen Yolverici 7,5kW | MSD | 183 | 1 | https://datasheet.eaton.com/datasheet.php?model=278311&locale=en_GB
| SDAINLM22(230V50HZ,240V60HZ) | Y7-278336 | 278336 | Yıldız-Üçgen Yolverici 11kW | MSD | 202.1 | 1 | https://datasheet.eaton.com/datasheet.php?model=278336&locale=en_GB
| SDAINLM30(230V50HZ,240V60HZ) | Y7-278361 | 278361 | Yıldız-Üçgen Yolverici 15kW | MSD | 231.9 | 1 | https://datasheet.eaton.com/datasheet.php?model=278361&locale=en_GB
| SDAINLM45(230V50HZ,240V60HZ) | Y7-278386 | 278386 | Yıldız-Üçgen Yolverici 22kW | MSD | 273.7 | 1 | https://datasheet.eaton.com/datasheet.php?model=278386&locale=en_GB
| SDAINLM55(230V50HZ,240V60HZ) | Y7-278411 | 278411 | Yıldız-Üçgen Yolverici 30kW | MSD | 358.4 | 1 | https://datasheet.eaton.com/datasheet.php?model=278411&locale=en_GB
| MSC-D-0,25-M7(230V50HZ) | Y7-281925 | 281925 | Kompakt Yolverici 0,06kW | MSD | 65.3 | 1 | https://datasheet.eaton.com/datasheet.php?model=281925&locale=en_GB
| MSC-D-0,4-M7(230V50HZ) | Y7-281926 | 281926 | Kompakt Yolverici 0,09kW | MSD | 65.3 | 1 | https://datasheet.eaton.com/datasheet.php?model=281926&locale=en_GB
| MSC-D-0,63-M7(230V50HZ) | Y7-281927 | 281927 | Kompakt Yolverici 0,18kW | MSD | 65.3 | 1 | https://datasheet.eaton.com/datasheet.php?model=281927&locale=en_GB
| MSC-D-1-M7(230V50HZ) | Y7-281929 | 281929 | Kompakt Yolverici 0,25kW | MSD | 65.3 | 1 | https://datasheet.eaton.com/datasheet.php?model=281929&locale=en_GB
| MSC-D-1,6-M7(230V50HZ) | Y7-283140 | 283140 | Kompakt Yolverici 0,55kW | MSD | 65.3 | 1 | https://datasheet.eaton.com/datasheet.php?model=283140&locale=en_GB
| MSC-D-2,5-M7(230V50HZ) | Y7-283142 | 283142 | Kompakt Yolverici 0,75kW | MSD | 65.3 | 1 | https://datasheet.eaton.com/datasheet.php?model=283142&locale=en_GB
| MSC-D-4-M7(230V50HZ) | Y7-283143 | 283143 | Kompakt Yolverici 1,5kW | MSD | 65.3 | 1 | https://datasheet.eaton.com/datasheet.php?model=283143&locale=en_GB
| MSC-D-6,3-M7(230V50HZ) | Y7-283145 | 283145 | Kompakt Yolverici 2,2kW | MSD | 65.3 | 1 | https://datasheet.eaton.com/datasheet.php?model=283145&locale=en_GB
| MSC-D-10-M7(230V50HZ) | Y7-283146 | 283146 | Kompakt Yolverici 3kW | MSD | 69.5 | 1 | https://datasheet.eaton.com/datasheet.php?model=283146&locale=en_GB
| MSC-D-10-M9(230V50HZ) | Y7-283147 | 283147 | Kompakt Yolverici 4kW | MSD | 72.1 | 1 | https://datasheet.eaton.com/datasheet.php?model=283147&locale=en_GB
| MSC-D-12-M12(230V50HZ) | Y7-283148 | 283148 | Kompakt Yolverici 5,5kW | MSD | 76.7 | 1 | https://datasheet.eaton.com/datasheet.php?model=283148&locale=en_GB
| MSC-D-16-M15(230V50HZ) | Y7-100414 | 100414 | Kompakt Yolverici 7,5kW | MSD | 80.7 | 1 | https://datasheet.eaton.com/datasheet.php?model=100414&locale=en_GB
| DILMP20(230V50HZ,240V60HZ) | Y7-276970 | 276970 | 4 Kutuplu Kontaktör 20A | MSD | 26.79 | 1 | https://datasheet.eaton.com/datasheet.php?model=276970&locale=en_GB
| DILMP32-10(230V50HZ,240V60HZ) | Y7-109797 | 109797 | 4 Kutuplu Kontaktör 32A | MSD | 45.13 | 1 | https://datasheet.eaton.com/datasheet.php?model=109797&locale=en_GB
| DILMP45-10(230V50HZ,240V60HZ) | Y7-109826 | 109826 | 4 Kutuplu Kontaktör 45A | MSD | 56.4 | 1 | https://datasheet.eaton.com/datasheet.php?model=109826&locale=en_GB
| DILMP63(230V50HZ,240V60HZ) | Y7-109855 | 109855 | 4 Kutuplu Kontaktör 63A | MSD | 118.2 | 1 | https://datasheet.eaton.com/datasheet.php?model=109855&locale=en_GB
| DILMP80(230V50HZ,240V60HZ) | Y7-109884 | 109884 | 4 Kutuplu Kontaktör 80A | MSD | 165 | 1 | https://datasheet.eaton.com/datasheet.php?model=109884&locale=en_GB
| DILMP125(RAC240) | Y7-109905 | 109905 | 4 Kutuplu Kontaktör 125A | MSD | 239.2 | 1 | https://datasheet.eaton.com/datasheet.php?model=109905&locale=en_GB
| DILMP160(RAC240) | Y7-109915 | 109915 | 4 Kutuplu Kontaktör 160A | MSD | 303.9 | 1 | https://datasheet.eaton.com/datasheet.php?model=109915&locale=en_GB
| DILMP200(RAC240) | Y7-109925 | 109925 | 4 Kutuplu Kontaktör 200A | MSD | 404.5 | 1 | https://datasheet.eaton.com/datasheet.php?model=109925&locale=en_GB
| PKZM01-0,16-EA | Y7-189880 | 189880 | Motor Koruma Şalteri (PKZM01) 0,1-0,16A | MSD | 34.78 | 1
| PKZM01-0,25-EA | Y7-189881 | 189881 | Motor Koruma Şalteri (PKZM01) 0,16-0,25A | MSD | 34.78 | 1
| PKZM01-0,4-EA | Y7-189882 | 189882 | Motor Koruma Şalteri (PKZM01) 0,25-0,4A | MSD | 34.78 | 1
| PKZM01-0,63-EA | Y7-189883 | 189883 | Motor Koruma Şalteri (PKZM01) 0,4-0,63A | MSD | 34.78 | 1
| PKZM01-1-EA | Y7-189884 | 189884 | Motor Koruma Şalteri (PKZM01) 0,63-1A | MSD | 34.78 | 1
| PKZM01-1,6-EA | Y7-189885 | 189885 | Motor Koruma Şalteri (PKZM01) 1-1,6A | MSD | 34.78 | 1
| PKZM01-2,5-EA | Y7-189886 | 189886 | Motor Koruma Şalteri (PKZM01) 1,6-2,5A | MSD | 34.78 | 1
| PKZM01-4-EA | Y7-189887 | 189887 | Motor Koruma Şalteri (PKZM01) 2,5-4A | MSD | 34.78 | 1
| PKZM01-6,3-EA | Y7-189888 | 189888 | Motor Koruma Şalteri (PKZM01) 4-6,3A | MSD | 34.78 | 1
| PKZM01-10-EA | Y7-189889 | 189889 | Motor Koruma Şalteri (PKZM01) 6,3-10A | MSD | 37.65 | 1
| PKZM01-12-EA | Y7-189890 | 189890 | Motor Koruma Şalteri (PKZM01) 8-12A | MSD | 37.65 | 1
| PKZM01-16-EA | Y7-189891 | 189891 | Motor Koruma Şalteri (PKZM01) 10-16A | MSD | 41.48 | 1
| PKZM01-20-EA | Y7-189892 | 189892 | Motor Koruma Şalteri (PKZM01) 16-20A | MSD | 46.26 | 1
| PKZM01-25-EA | Y7-189893 | 189893 | Motor Koruma Şalteri (PKZM01) 20-25A | MSD | 46.26 | 1
| PKZM0-0,16-EA | Y7-189894 | 189894 | Motor Koruma Şalteri (PKZM0) 0,1-0,16A | MSD | 36.35 | 1
| PKZM0-0,25-EA | Y7-189895 | 189895 | Motor Koruma Şalteri (PKZM0) 0,16-0,25A | MSD | 36.35 | 1
| PKZM0-0,4-EA | Y7-189896 | 189896 | Motor Koruma Şalteri (PKZM0) 0,25-0,4A | MSD | 36.35 | 1
| PKZM0-0,63-EA | Y7-189897 | 189897 | Motor Koruma Şalteri (PKZM0) 0,4-0,63A | MSD | 36.35 | 1
| PKZM0-1-EA | Y7-189898 | 189898 | Motor Koruma Şalteri (PKZM0) 0,63-1A | MSD | 36.35 | 1
| PKZM0-1,6-EA | Y7-189899 | 189899 | Motor Koruma Şalteri (PKZM0) 1-1,6A | MSD | 36.35 | 1
| PKZM0-2,5-EA | Y7-189900 | 189900 | Motor Koruma Şalteri (PKZM0) 1,6-2,5A | MSD | 36.35 | 1
| PKZM0-4-EA | Y7-189901 | 189901 | Motor Koruma Şalteri (PKZM0) 2,5-4A | MSD | 36.35 | 1
| PKZM0-6,3-EA | Y7-189902 | 189902 | Motor Koruma Şalteri (PKZM0) 4-6,3A | MSD | 36.35 | 1
| PKZM0-10-EA | Y7-189903 | 189903 | Motor Koruma Şalteri (PKZM0) 6,3-10A | MSD | 39.39 | 1
| PKZM0-12-EA | Y7-189904 | 189904 | Motor Koruma Şalteri (PKZM0) 8-12A | MSD | 39.39 | 1
| PKZM0-16-EA | Y7-189905 | 189905 | Motor Koruma Şalteri (PKZM0) 10-16A | MSD | 43.65 | 1
| PKZM0-20-EA | Y7-189906 | 189906 | Motor Koruma Şalteri (PKZM0) 16-20A | MSD | 47.91 | 1
| PKZM0-25-EA | Y7-189869 | 189869 | Motor Koruma Şalteri (PKZM0) 20-25A | MSD | 47.91 | 1
| PKZM0-32-EA | Y7-189870 | 189870 | Motor Koruma Şalteri (PKZM0) 25-32A | MSD | 86.8 | 1
| PKZM4-32-EA | Y7-190020 | 190020 | Motor Koruma Şalteri (PKZM4) 25-32A | MSD | 129.9 | 1
| PKZM4-40-EA | Y7-190021 | 190021 | Motor Koruma Şalteri (PKZM4) 32-40A | MSD | 143.6 | 1
| PKZM4-50-EA | Y7-190022 | 190022 | Motor Koruma Şalteri (PKZM4) 40-50A | MSD | 156.5 | 1
| PKZM4-58-EA | Y7-190023 | 190023 | Motor Koruma Şalteri (PKZM4) 50-58A | MSD | 157.4 | 1
| PKZM4-63-EA | Y7-190024 | 190024 | Motor Koruma Şalteri (PKZM4) 55-63A | MSD | 158.5 | 1
| NZMB1-M63 | Y7-265712 | 265712 | Motor Koruma Şalteri (NZM) 25kA 50-63A | MSD | 167.3 | 1 | https://datasheet.eaton.com/datasheet.php?model=265712&locale=en_GB
| NZMB1-M80 | Y7-265713 | 265713 | Motor Koruma Şalteri (NZM) 25kA 63-80A | MSD | 167.3 | 1 | https://datasheet.eaton.com/datasheet.php?model=265713&locale=en_GB
| NZMB1-M100 | Y7-265714 | 265714 | Motor Koruma Şalteri (NZM) 25kA 80-100A | MSD | 167.3 | 1 | https://datasheet.eaton.com/datasheet.php?model=265714&locale=en_GB
| NZMB2-M125 | Y7-265715 | 265715 | Motor Koruma Şalteri (NZM) 25kA 100-125A | MSD | 224.6 | 1 | https://datasheet.eaton.com/datasheet.php?model=265715&locale=en_GB
| NZMB2-M160 | Y7-265716 | 265716 | Motor Koruma Şalteri (NZM) 25kA 125-160A | MSD | 243.6 | 1 | https://datasheet.eaton.com/datasheet.php?model=265716&locale=en_GB
| NZMB2-M200 | Y7-265717 | 265717 | Motor Koruma Şalteri (NZM) 25kA 160-200A | MSD | 297.8 | 1 | https://datasheet.eaton.com/datasheet.php?model=265717&locale=en_GB
| NZMN1-M63 | Y7-265720 | 265720 | Motor Koruma Şalteri (NZM) 50kA 50-63A | MSD | 193.2 | 1 | https://datasheet.eaton.com/datasheet.php?model=265720&locale=en_GB
| NZMN1-M80 | Y7-265721 | 265721 | Motor Koruma Şalteri (NZM) 50kA 63-80A | MSD | 193.2 | 1 | https://datasheet.eaton.com/datasheet.php?model=265721&locale=en_GB
| NZMN1-M100 | Y7-265722 | 265722 | Motor Koruma Şalteri (NZM) 50kA 80-100A | MSD | 193.2 | 1 | https://datasheet.eaton.com/datasheet.php?model=265722&locale=en_GB
| NZMN2-M125 | Y7-265723 | 265723 | Motor Koruma Şalteri (NZM) 50kA 100-125A | MSD | 235.4 | 1 | https://datasheet.eaton.com/datasheet.php?model=265723&locale=en_GB
| NZMN2-M160 | Y7-265724 | 265724 | Motor Koruma Şalteri (NZM) 50kA 125-160A | MSD | 265.3 | 1 | https://datasheet.eaton.com/datasheet.php?model=265724&locale=en_GB
| NZMN2-M200 | Y7-265725 | 265725 | Motor Koruma Şalteri (NZM) 50kA 160-200A | MSD | 347.2 | 1 | https://datasheet.eaton.com/datasheet.php?model=265725&locale=en_GB
| NZMN2-ME220 | Y7-265780 | 265780 | Motor Koruma Şalteri (NZM) 50kA 110-220A | MSD | 570 | 1 | https://datasheet.eaton.com/datasheet.php?model=265780&locale=en_GB
| NZMN3-ME350 | Y7-265782 | 265782 | Motor Koruma Şalteri (NZM) 50kA 175-350A | MSD | 1013 | 1 | https://datasheet.eaton.com/datasheet.php?model=265782&locale=en_GB
| NZMN3-ME450 | Y7-284468 | 284468 | Motor Koruma Şalteri (NZM) 50kA 225-450A | MSD | 1135 | 1 | https://datasheet.eaton.com/datasheet.php?model=284468&locale=en_GB
| NZMN4-ME550 | Y7-265783 | 265783 | Motor Koruma Şalteri (NZM) 50kA 275-550A | MSD | 1344 | 1 | https://datasheet.eaton.com/datasheet.php?model=265783&locale=en_GB
| NZMN4-ME875 | Y7-265784 | 265784 | Motor Koruma Şalteri (NZM) 50kA 438-875A | MSD | 2555 | 1 | https://datasheet.eaton.com/datasheet.php?model=265784&locale=en_GB
| NZMN4-ME1400 | Y7-265785 | 265785 | Motor Koruma Şalteri (NZM) 50kA 700-1400A | MSD | 4041 | 1 | https://datasheet.eaton.com/datasheet.php?model=265785&locale=en_GB
| PKE12/XTU-1,2 | Y7-121731 | 121731 | Elektronik Motor Koruma Şalteri (PKE) 0,3-1,2A | MSD | 145.9 | 1 | https://datasheet.eaton.com/datasheet.php?model=121731&locale=en_GB
| PKE12/XTU-4 | Y7-121732 | 121732 | Elektronik Motor Koruma Şalteri (PKE) 1-4A | MSD | 145.9 | 1 | https://datasheet.eaton.com/datasheet.php?model=121732&locale=en_GB
| PKE12/XTU-12 | Y7-121733 | 121733 | Elektronik Motor Koruma Şalteri (PKE) 3-12A | MSD | 145.9 | 1 | https://datasheet.eaton.com/datasheet.php?model=121733&locale=en_GB
| PKE32/XTU-32 | Y7-121734 | 121734 | Elektronik Motor Koruma Şalteri (PKE) 8-32A | MSD | 155.9 | 1 | https://datasheet.eaton.com/datasheet.php?model=121734&locale=en_GB
| PKE65/XTUW-32 | Y7-138517 | 138517 | Elektronik Motor Koruma Şalteri (PKE) 8-32A | MSD | 356.9 | 1 | https://datasheet.eaton.com/datasheet.php?model=138517&locale=en_GB
| PKE65/XTU-65 | Y7-138516 | 138516 | Elektronik Motor Koruma Şalteri (PKE) 16-65A | MSD | 378.6 | 1 | https://datasheet.eaton.com/datasheet.php?model=138516&locale=en_GB
| PKE12 | Y7-121721 | 121721 | Motor Koruma Şalteri Aksesuarı: PKE12 Ana Gövde | MSD | 50.1 | 1 | https://datasheet.eaton.com/datasheet.php?model=121721&locale=en_GB
| PKE32 | Y7-121722 | 121722 | Motor Koruma Şalteri Aksesuarı: PKE32 Ana Gövde | MSD | 60.1 | 1 | https://datasheet.eaton.com/datasheet.php?model=121722&locale=en_GB
| PKE65 | Y7-138258 | 138258 | Motor Koruma Şalteri Aksesuarı: PKE65 Ana Gövde | MSD | 188.2 | 1 | https://datasheet.eaton.com/datasheet.php?model=138258&locale=en_GB
| PKE-XTU-1,2 | Y7-121723 | 121723 | Motor Koruma Şalteri Aksesuarı: PKE12 Açtırma Ünitesi 0,3-1,2A | MSD | 95.8 | 1 | https://datasheet.eaton.com/datasheet.php?model=121723&locale=en_GB
| PKE-XTU-4 | Y7-121724 | 121724 | Motor Koruma Şalteri Aksesuarı: PKE12 Açtırma Ünitesi 1-4A | MSD | 95.8 | 1 | https://datasheet.eaton.com/datasheet.php?model=121724&locale=en_GB
| PKE-XTU-12 | Y7-121725 | 121725 | Motor Koruma Şalteri Aksesuarı: PKE12 Açtırma Ünitesi 3-12A | MSD | 95.8 | 1 | https://datasheet.eaton.com/datasheet.php?model=121725&locale=en_GB
| PKE-XTU-32 | Y7-121726 | 121726 | Motor Koruma Şalteri Aksesuarı: PKE32 Açtırma Ünitesi 8-32A | MSD | 95.8 | 1 | https://datasheet.eaton.com/datasheet.php?model=121726&locale=en_GB
| PKE-XTUW-32 | Y7-138261 | 138261 | Motor Koruma Şalteri Aksesuarı: PKE65 Açtırma Ünitesi 8-32A | MSD | 170.6 | 1 | https://datasheet.eaton.com/datasheet.php?model=138261&locale=en_GB
| PKE-XTU-65 | Y7-138259 | 138259 | Motor Koruma Şalteri Aksesuarı: PKE65 Açtırma Ünitesi 16-65A | MSD | 190.4 | 1 | https://datasheet.eaton.com/datasheet.php?model=138259&locale=en_GB
| PKE-XTUA-1,2 | Y7-121727 | 121727 | Motor Koruma Şalteri Aksesuarı: PKE12 Gelişmiş Açtırma Ünitesi 0,3-1,2A | MSD | 122 | 1 | https://datasheet.eaton.com/datasheet.php?model=121727&locale=en_GB
| PKE-XTUA-4 | Y7-121728 | 121728 | Motor Koruma Şalteri Aksesuarı: PKE12 Gelişmiş Açtırma Ünitesi 1-4A | MSD | 122 | 1 | https://datasheet.eaton.com/datasheet.php?model=121728&locale=en_GB
| PKE-XTUA-12 | Y7-121729 | 121729 | Motor Koruma Şalteri Aksesuarı: PKE12 Gelişmiş Açtırma Ünitesi 3-12A | MSD | 122 | 1 | https://datasheet.eaton.com/datasheet.php?model=121729&locale=en_GB
| PKE-XTUA-32 | Y7-121730 | 121730 | Motor Koruma Şalteri Aksesuarı: PKE32 Gelişmiş Açtırma Ünitesi 8-32A | MSD | 122 | 1 | https://datasheet.eaton.com/datasheet.php?model=121730&locale=en_GB
| PKE-XTUWA-32 | Y7-138262 | 138262 | Motor Koruma Şalteri Aksesuarı: PKE65 Gelişmiş Açtırma Ünitesi 8-32A | MSD | 197.7 | 1 | https://datasheet.eaton.com/datasheet.php?model=138262&locale=en_GB
| PKE-XTUA-65 | Y7-138260 | 138260 | Motor Koruma Şalteri Aksesuarı: PKE65 Gelişmiş Açtırma Ünitesi 16-65A | MSD | 226 | 1 | https://datasheet.eaton.com/datasheet.php?model=138260&locale=en_GB
| EMS2-DO-T-2,4-24VDC | Y7-192391 | 192391 | Motor Kontrol Rölesi (EMS2) 24VDC, DOL 0,18-2,4A | MSD | 253.1 | 1 | https://datasheet.eaton.com/datasheet.php?model=192391&locale=en_GB
| EMS2-DO-T-9-24VDC | Y7-192395 | 192395 | Motor Kontrol Rölesi (EMS2) 24VDC, DOL 1,5-9A | MSD | 253.1 | 1 | https://datasheet.eaton.com/datasheet.php?model=192395&locale=en_GB
| EMS2-DOS-T-3-24VDC | Y7-192393 | 192393 | Motor Kontrol Rölesi (EMS2) 24VDC, DOL, Acil Durdurma 0,18-3A | MSD | 266.4 | 1 | https://datasheet.eaton.com/datasheet.php?model=192393&locale=en_GB
| EMS2-DOS-T-9-24VDC | Y7-192397 | 192397 | Motor Kontrol Rölesi (EMS2) 24VDC, DOL, Acil Durdurma 1,5-9A | MSD | 266.4 | 1 | https://datasheet.eaton.com/datasheet.php?model=192397&locale=en_GB
| EMS2-RO-T-2,4-24VDC | Y7-192392 | 192392 | Motor Kontrol Rölesi (EMS2) 24VDC, Enversör 0,18-2,4A | MSD | 255.4 | 1 | https://datasheet.eaton.com/datasheet.php?model=192392&locale=en_GB
| EMS2-RO-T-9-24VDC | Y7-192396 | 192396 | Motor Kontrol Rölesi (EMS2) 24VDC, Enversör 1,5-9A | MSD | 255.4 | 1 | https://datasheet.eaton.com/datasheet.php?model=192396&locale=en_GB
| EMS2-ROS-T-3-24VDC | Y7-192394 | 192394 | Motor Kontrol Rölesi (EMS2) 24VDC, Enversör, Acil Durdurma 0,18-3A | MSD | 271.3 | 1 | https://datasheet.eaton.com/datasheet.php?model=192394&locale=en_GB
| EMS2-ROS-T-9-24VDC | Y7-192398 | 192398 | Motor Kontrol Rölesi (EMS2) 24VDC, Enversör, Acil Durdurma 1,5-9A | MSD | 271.3 | 1 | https://datasheet.eaton.com/datasheet.php?model=192398&locale=en_GB
| NHI11-PKZ0 | Y7-72896 | 72896 | Motor Koruma Şalteri Aksesuarı: Yardımcı Kontak 1NA+1NK (PKZM için) | MSD | 7.12 | 5 | https://datasheet.eaton.com/datasheet.php?model=72896&locale=en_GB
| NHI12-PKZ0 | Y7-72895 | 72895 | Motor Koruma Şalteri Aksesuarı: Yardımcı Kontak 1NA+2NK (PKZM için) | MSD | 9.75 | 5 | https://datasheet.eaton.com/datasheet.php?model=72895&locale=en_GB
| NHI21-PKZ0 | Y7-72894 | 72894 | Motor Koruma Şalteri Aksesuarı: Yardımcı Kontak 2NA+1NK (PKZM için) | MSD | 9.75 | 5 | https://datasheet.eaton.com/datasheet.php?model=72894&locale=en_GB
| NHI-E-11-PKZ0 | Y7-82882 | 82882 | Motor Koruma Şalteri Aksesuarı: Yardımcı Kontak 1NA+1NK (PKZM için) | MSD | 9.42 | 5 | https://datasheet.eaton.com/datasheet.php?model=82882&locale=en_GB
| AGM2-10-PKZ0 | Y7-72898 | 72898 | Motor Koruma Şalteri Aksesuarı: Hata Kontağı 2NA (PKZM için) | MSD | 16.15 | 2 | https://datasheet.eaton.com/datasheet.php?model=72898&locale=en_GB
| AGM2-01-PKZ0 | Y7-72899 | 72899 | Motor Koruma Şalteri Aksesuarı: Hata Kontağı 2NK (PKZM için) | MSD | 16.15 | 2 | https://datasheet.eaton.com/datasheet.php?model=72899&locale=en_GB
| U-PKZ0(230V50HZ) | Y7-73135 | 73135 | Motor Koruma Şalteri Aksesuarı: Düşük Gerilim Açtırma Bobini (PKZM için) | MSD | 25.09 | 2 | https://datasheet.eaton.com/datasheet.php?model=73135&locale=en_GB
| A-PKZ0(230V50HZ) | Y7-73187 | 73187 | Motor Koruma Şalteri Aksesuarı: Şönt Açtırma Bobini (PKZM için) | MSD | 22.65 | 2 | https://datasheet.eaton.com/datasheet.php?model=73187&locale=en_GB
| CI-PKZ01 | Y7-281403 | 281403 | Motor Koruma Şalteri Aksesuarı: Şalter Kutusu IP40 (PKZM01 için) | MSD | 12.09 | 1 | https://datasheet.eaton.com/datasheet.php?model=281403&locale=en_GB
| CI-PKZ01-G | Y7-281404 | 281404 | Motor Koruma Şalteri Aksesuarı: Şalter Kutusu IP65 (PKZM01 için) | MSD | 14.26 | 1 | https://datasheet.eaton.com/datasheet.php?model=281404&locale=en_GB
| CI-PKZ01-SVB | Y7-281405 | 281405 | Motor Koruma Şalteri Aksesuarı: Şalter Kutusu IP65 Kilitlenebilir (PKZM01 için) | MSD | 19.86 | 1 | https://datasheet.eaton.com/datasheet.php?model=281405&locale=en_GB
| CI-PKZ01-PVT | Y7-281406 | 281406 | Motor Koruma Şalteri Aksesuarı: Şalter Kutusu IP65 Acil stop (PKZM01 için) | MSD | 30.14 | 1 | https://datasheet.eaton.com/datasheet.php?model=281406&locale=en_GB
| CI-PKZ01-PVS | Y7-281407 | 281407 | Motor Koruma Şalteri Aksesuarı: Şalter Kutusu IP65 Kilitli acil stop (PKZM01 için) | MSD | 48.73 | 1 | https://datasheet.eaton.com/datasheet.php?model=281407&locale=en_GB
| CI-K2-PKZ0 | Y7-219653 | 219653 | Motor Koruma Şalteri Aksesuarı: Şalter Kutusu IP40 (PKZM0 için) | MSD | 15.63 | 1 | https://datasheet.eaton.com/datasheet.php?model=219653&locale=en_GB
| CI-K2-PKZ0-G | Y7-219654 | 219654 | Motor Koruma Şalteri Aksesuarı: Şalter Kutusu IP55 Siyah kollu (PKZM0 için) | MSD | 18.5 | 1 | https://datasheet.eaton.com/datasheet.php?model=219654&locale=en_GB
| CI-K2-PKZ0-GR | Y7-219655 | 219655 | Motor Koruma Şalteri Aksesuarı: Şalter Kutusu IP55 Kırmızı kollu (PKZM0 için) | MSD | 19.13 | 1 | https://datasheet.eaton.com/datasheet.php?model=219655&locale=en_GB
| CI-K4-PKZ4-G | Y7-225524 | 225524 | Motor Koruma Şalteri Aksesuarı: Şalter Kutusu IP55 Siyah kollu (PKZM4 için) | MSD | 55.68 | 1 | https://datasheet.eaton.com/datasheet.php?model=225524&locale=en_GB
| CI-K4-PKZ4-GR | Y7-225525 | 225525 | Motor Koruma Şalteri Aksesuarı: Şalter Kutusu IP55 Kırmızı kollu (PKZM4 için) | MSD | 56.29 | 1 | https://datasheet.eaton.com/datasheet.php?model=225525&locale=en_GB
| E-PKZ01 | Y7-281633 | 281633 | Motor Koruma Şalteri Aksesuarı: Gömme Şalter Kutusu IP40 (PKZM01 için) | MSD | 10.82 | 1 | https://datasheet.eaton.com/datasheet.php?model=281633&locale=en_GB
| E-PKZ01-G | Y7-281634 | 281634 | Motor Koruma Şalteri Aksesuarı: Gömme Şalter Kutusu IP65 (PKZM01 için) | MSD | 14.8 | 1 | https://datasheet.eaton.com/datasheet.php?model=281634&locale=en_GB
| E-PKZ01-SVB | Y7-281635 | 281635 | Motor Koruma Şalteri Aksesuarı: Gömme Şalter Kutusu IP65 Kilitlenebilir (PKZM01 için) | MSD | 18.68 | 1 | https://datasheet.eaton.com/datasheet.php?model=281635&locale=en_GB
| E-PKZ01-PVT | Y7-281636 | 281636 | Motor Koruma Şalteri Aksesuarı: Gömme Şalter Kutusu IP65 Acil stop (PKZM01 için) | MSD | 28.96 | 1 | https://datasheet.eaton.com/datasheet.php?model=281636&locale=en_GB
| E-PKZ01-PVS | Y7-281637 | 281637 | Motor Koruma Şalteri Aksesuarı: Gömme Şalter Kutusu IP65 Kilitli acil stop (PKZM01 için) | MSD | 47.01 | 1 | https://datasheet.eaton.com/datasheet.php?model=281637&locale=en_GB
| AK-PKZ0 | Y7-30851 | 30851 | Motor Koruma Şalteri Aksesuarı: Kilitlenebilir Döner Kol (PKZM0 için) | MSD | 5.36 | 5 | https://datasheet.eaton.com/datasheet.php?model=30851&locale=en_GB
| PKZ0-XH | Y7-106132 | 106132 | Motor Koruma Şalteri Aksesuarı: Kilitlenebilir Döner Kol-siyah (PKZM0 için) | MSD | 28.26 | 1 | https://datasheet.eaton.com/datasheet.php?model=106132&locale=en_GB
| PKZ0-XRH | Y7-106133 | 106133 | Motor Koruma Şalteri Aksesuarı: Kilitlenebilir Döner Kol-kırmızı (PKZM0 için) | MSD | 32.17 | 1 | https://datasheet.eaton.com/datasheet.php?model=106133&locale=en_GB
| B3.0/2-PKZ0 | Y7-63961 | 63961 | Motor Koruma Şalteri Aksesuarı: Besleme Barası 2'li (PKZM0 için) | MSD | 8.96 | 10 | https://datasheet.eaton.com/datasheet.php?model=63961&locale=en_GB
| B3.0/3-PKZ0 | Y7-232289 | 232289 | Motor Koruma Şalteri Aksesuarı: Besleme Barası 3'lü (PKZM0 için) | MSD | 9.83 | 10 | https://datasheet.eaton.com/datasheet.php?model=232289&locale=en_GB
| B3.0/4-PKZ0 | Y7-63960 | 63960 | Motor Koruma Şalteri Aksesuarı: Besleme Barası 4'lü (PKZM0 için) | MSD | 10.96 | 10 | https://datasheet.eaton.com/datasheet.php?model=63960&locale=en_GB
| B3.0/5-PKZ0 | Y7-232290 | 232290 | Motor Koruma Şalteri Aksesuarı: Besleme Barası 5'li (PKZM0 için) | MSD | 11.65 | 10 | https://datasheet.eaton.com/datasheet.php?model=232290&locale=en_GB
| B3.1/2-PKZ0 | Y7-44945 | 44945 | Motor Koruma Şalteri Aksesuarı: Besleme Barası 2'li (PKZM0+Yard.kontak için) | MSD | 8.96 | 10 | https://datasheet.eaton.com/datasheet.php?model=44945&locale=en_GB
| B3.1/3-PKZ0 | Y7-44946 | 44946 | Motor Koruma Şalteri Aksesuarı: Besleme Barası 3'lü PKZM0+Yard.kontak için) | MSD | 9.83 | 10 | https://datasheet.eaton.com/datasheet.php?model=44946&locale=en_GB
| B3.1/4-PKZ0 | Y7-44947 | 44947 | Motor Koruma Şalteri Aksesuarı: Besleme Barası 4'lü PKZM0+Yard.kontak için) | MSD | 10.96 | 10 | https://datasheet.eaton.com/datasheet.php?model=44947&locale=en_GB
| B3.1/5-PKZ0 | Y7-44948 | 44948 | Motor Koruma Şalteri Aksesuarı: Besleme Barası 5'li PKZM0+Yard.kontak için) | MSD | 12.78 | 10 | https://datasheet.eaton.com/datasheet.php?model=44948&locale=en_GB
| BK25/3-PKZ0 | Y7-32720 | 32720 | Motor Koruma Şalteri Aksesuarı: Besleme Barası Girişi (PKZM0 için) | MSD | 8.69 | 5 | https://datasheet.eaton.com/datasheet.php?model=32720&locale=en_GB
| B3.1/2-PKZ4 | Y7-220223 | 220223 | Motor Koruma Şalteri Aksesuarı: Besleme Barası 2'li (PKZM4 için) | MSD | 17.86 | 1 | https://datasheet.eaton.com/datasheet.php?model=220223&locale=en_GB
| B3.1/3-PKZ4 | Y7-220224 | 220224 | Motor Koruma Şalteri Aksesuarı: Besleme Barası 3'lü (PKZM4 için) | MSD | 23.83 | 1 | https://datasheet.eaton.com/datasheet.php?model=220224&locale=en_GB
| B3.1/4-PKZ4 | Y7-220225 | 220225 | Motor Koruma Şalteri Aksesuarı: Besleme Barası 4'lü (PKZM4 için) | MSD | 39.16 | 1 | https://datasheet.eaton.com/datasheet.php?model=220225&locale=en_GB
| PKZM0-XDM12 | Y7-283149 | 283149 | Motor Koruma Şalteri Aksesuarı: DOL Bağlantı Aparatı (PKZM0/PKE ile DILM7-15 için) | MSD | 7.92 | 1 | https://datasheet.eaton.com/datasheet.php?model=283149&locale=en_GB
| PKZM0-XRM12 | Y7-283185 | 283185 | Motor Koruma Şalteri Aksesuarı: Enversör Bağlantı Aparatı (PKZM0/PKE ile 2 adet DILM7-15 için) | MSD | 27.56 | 1 | https://datasheet.eaton.com/datasheet.php?model=283185&locale=en_GB
| PKZM0-XDM15ME | Y7-179646 | 179646 | Motor Koruma Şalteri Aksesuarı: DOL Bağlantı Aparatı (PKZM0/PKE ile DILM7-15 için) | MSD | 4.61 | 1 | https://datasheet.eaton.com/datasheet.php?model=179646&locale=en_GB
| PKZM0-XDM32ME | Y7-190312 | 190312 | Motor Koruma Şalteri Aksesuarı: DOL Bağlantı Aparatı (PKZM0/PKE ile DILM17-32 için) | MSD | 4.61 | 5 | https://datasheet.eaton.com/datasheet.php?model=190312&locale=en_GB
| DILMT7(230V50HZ/240V60HZ) | Y7-190994 | 190994 | Güç Kontaktörü (Thin-Line, 230VAC, I boy) - 7A | MSD | 13.22 | 1
| DILMT9(230V50HZ/240V60HZ) | Y7-190995 | 190995 | Güç Kontaktörü (Thin-Line, 230VAC, I boy) - 9A | MSD | 13.65 | 1
| DILMT12(230V50HZ/240V60HZ) | Y7-190996 | 190996 | Güç Kontaktörü (Thin-Line, 230VAC, I boy) - 12A | MSD | 14 | 1
| DILMT17(230V50HZ/240V60HZ) | Y7-190997 | 190997 | Güç Kontaktörü (Thin-Line, 230VAC, II boy) - 18A | MSD | 20.17 | 1
| DILMT25(230V50HZ/240V60HZ) | Y7-190998 | 190998 | Güç Kontaktörü (Thin-Line, 230VAC, II boy) - 25A | MSD | 22.34 | 1
| DILMT32(230V50HZ/240V60HZ) | Y7-190999 | 190999 | Güç Kontaktörü (Thin-Line, 230VAC, II boy) - 32A | MSD | 40.34 | 1
| DILMT40(230V50HZ/240V60HZ) | Y7-191000 | 191000 | Güç Kontaktörü (Thin-Line, 230VAC, III boy) - 40A | MSD | 56.2 | 1
| DILMT50(230V50HZ/240V60HZ) | Y7-191001 | 191001 | Güç Kontaktörü (Thin-Line, 230VAC, III boy) - 50A | MSD | 80.6 | 1
| DILMT65(230V50HZ/240V60HZ) | Y7-190964 | 190964 | Güç Kontaktörü (Thin-Line, 230VAC, III boy) - 65A | MSD | 107.2 | 1
| DILMT80(230V50HZ/240V60HZ) | Y7-190965 | 190965 | Güç Kontaktörü (Thin-Line, 230VAC, IV boy) - 80A | MSD | 124.9 | 1
| DILMT95(230V50HZ/240V60HZ) | Y7-190966 | 190966 | Güç Kontaktörü (Thin-Line, 230VAC, IV boy) - 95A | MSD | 153.7 | 1
| DILAT-30(230V50HZ/240V60HZ) | Y7-190990 | 190990 | Yardımcı Kontaktör (Thin-Line, 230VAC) 3NA | MSD | 13.39 | 1
| DILAT-21(230V50HZ/240V60HZ) | Y7-190991 | 190991 | Yardımcı Kontaktör (Thin-Line, 230VAC) 2NA+1NK | MSD | 13.39 | 1
| DILAT-12(230V50HZ/240V60HZ) | Y7-190992 | 190992 | Yardımcı Kontaktör (Thin-Line, 230VAC) 1NA+2NK | MSD | 13.39 | 1
| DILAT-03(230V50HZ/240V60HZ) | Y7-190993 | 190993 | Yardımcı Kontaktör (Thin-Line, 230VAC) 3NK | MSD | 13.39 | 1
| DILT-XHI10 | Y7-190988 | 190988 | Kontaktör Aksesuarı: Thin-Line Yardımcı Kontak Bloğu 1NA | MSD | 3.06 | 1
| DILT-XHI01 | Y7-190989 | 190989 | Kontaktör Aksesuarı: Thin-Line Yardımcı Kontak Bloğu 1NK | MSD | 3.06 | 1
| DILT-XHI20 | Y7-190971 | 190971 | Kontaktör Aksesuarı: Thin-Line Yardımcı Kontak Bloğu 2NA | MSD | 4.84 | 1
| DILT-XHI11 | Y7-190972 | 190972 | Kontaktör Aksesuarı: Thin-Line Yardımcı Kontak Bloğu 1NA+1NK | MSD | 4.84 | 1
| DILT-XHI02 | Y7-190973 | 190973 | Kontaktör Aksesuarı: Thin-Line Yardımcı Kontak Bloğu 2NK | MSD | 4.84 | 1
| DILMT12-XMV | Y7-190954 | 190954 | Kontaktör Aksesuarı: Mekanik Kilit - I boy (Thin-Line) | MSD | 2.46 | 1
| DILMT32-XMV | Y7-190955 | 190955 | Kontaktör Aksesuarı: Mekanik Kilit - II boy (Thin-Line) | MSD | 2.46 | 1
| DILMT65-XMV | Y7-190956 | 190956 | Kontaktör Aksesuarı: Mekanik Kilit - III boy (Thin-Line) | MSD | 2.46 | 1
| DILMT95-XMV | Y7-190957 | 190957 | Kontaktör Aksesuarı: Mekanik Kilit - IV boy (Thin-Line) | MSD | 5.06 | 1
| DILMT32-XSPR240 | Y7-190975 | 190975 | Kontaktör Aksesuarı: Sönümleme Elemanı (RC) - I ve II boy (Thin-Line) | MSD | 6.73 | 1
| DILMT95-XSPR240 | Y7-190952 | 190952 | Kontaktör Aksesuarı: Sönümleme Elemanı (RC) - III ve IV boy (Thin-Line) | MSD | 12.87 | 1
| DILMT32-XSPV240 | Y7-190976 | 190976 | Kontaktör Aksesuarı: Sönümleme Elemanı (V) - I ve II boy (Thin-Line) | MSD | 6.73 | 1
| DILMT95-XSPV240 | Y7-190953 | 190953 | Kontaktör Aksesuarı: Sönümleme Elemanı (V) - III ve IV boy (Thin-Line) | MSD | 12.87 | 1
| ZBT12-0.16 | Y7-190959 | 190959 | Termik Röle (Thin-Line I,II boy için) _ 0,1-0,16A | MSD | 25.13 | 1
| ZBT12-0.24 | Y7-190960 | 190960 | Termik Röle (Thin-Line I,II boy için) _ 0,16-0,24A | MSD | 25.13 | 1
| ZBT12-0.4 | Y7-190961 | 190961 | Termik Röle (Thin-Line I,II boy için) _ 0,24-0,4A | MSD | 25.13 | 1
| ZBT12-0.6 | Y7-190962 | 190962 | Termik Röle (Thin-Line I,II boy için) _ 0,4-0,6A | MSD | 25.13 | 1
| ZBT12-1 | Y7-190963 | 190963 | Termik Röle (Thin-Line I,II boy için) _ 0,6-1A | MSD | 25.13 | 1
| ZBT12-1.6 | Y7-190934 | 190934 | Termik Röle (Thin-Line I,II boy için) _ 1-1,6A | MSD | 25.13 | 1
| ZBT12-2.4 | Y7-190936 | 190936 | Termik Röle (Thin-Line I,II boy için) _ 1,6-2,4A | MSD | 25.13 | 1
| ZBT12-4 | Y7-190935 | 190935 | Termik Röle (Thin-Line I,II boy için) _ 2,4-4A | MSD | 25.13 | 1
| ZBT12-6 | Y7-190937 | 190937 | Termik Röle (Thin-Line I,II boy için) _ 4-6A | MSD | 25.13 | 1
| ZBT12-10 | Y7-190938 | 190938 | Termik Röle (Thin-Line I,II boy için) _ 6-10A | MSD | 25.13 | 1
| ZBT12-12 | Y7-190939 | 190939 | Termik Röle (Thin-Line I,II boy için) _ 9-12A | MSD | 25.13 | 1
| ZBT32-16 | Y7-190940 | 190940 | Termik Röle (Thin-Line II boy için) _ 12-16A | MSD | 25.92 | 1
| ZBT32-24 | Y7-190941 | 190941 | Termik Röle (Thin-Line II boy için) _ 16-24A | MSD | 25.92 | 1
| ZBT32-32 | Y7-190942 | 190942 | Termik Röle (Thin-Line II boy için) _ 24-32A | MSD | 31.13 | 1
| ZBT65-24 | Y7-190943 | 190943 | Termik Röle (Thin-Line III, boy için) _ 17-25A | MSD | 32.09 | 1
| ZBT65-32 | Y7-190944 | 190944 | Termik Röle (Thin-Line III, boy için) _ 23-32A | MSD | 36 | 1
| ZBT65-40 | Y7-190945 | 190945 | Termik Röle (Thin-Line III, boy için) _ 30-40A | MSD | 36 | 1
| ZBT65-50 | Y7-190946 | 190946 | Termik Röle (Thin-Line III, boy için) _ 37-50A | MSD | 47.56 | 1
| ZBT65-65 | Y7-190947 | 190947 | Termik Röle (Thin-Line III, boy için) _ 48-65A | MSD | 50 | 1
| ZBT95-50 | Y7-190948 | 190948 | Termik Röle (Thin-Line IV, boy için) _ 37-50A | MSD | 65.5 | 1
| ZBT95-65 | Y7-190949 | 190949 | Termik Röle (Thin-Line IV, boy için) _ 48-65A | MSD | 66.6 | 1
| ZBT95-80 | Y7-190950 | 190950 | Termik Röle (Thin-Line IV, boy için) _ 63-80A | MSD | 83 | 1
| ZBT95-97 | Y7-190951 | 190951 | Termik Röle (Thin-Line IV, boy için) _ 77-97A | MSD | 83 | 1
Kumanda ve Kontrol Ürünleri
| ETR4-11-A | Y7-31882 | 31882 | Elektronik Zaman Rölesi - Çekmede Gecikme | CCD | 44.7 | 1 | https://datasheet.eaton.com/datasheet.php?model=31882&locale=en_GB
| ETR4-51-A | Y7-31884 | 31884 | Elektronik Zaman Rölesi - Yıldız-Üçgen | CCD | 54.6 | 1 | https://datasheet.eaton.com/datasheet.php?model=31884&locale=en_GB
| ETR4-69-A | Y7-31891 | 31891 | Elektronik Zaman Rölesi - Çok Fonksiyonlu 1A/K | CCD | 66.4 | 1 | https://datasheet.eaton.com/datasheet.php?model=31891&locale=en_GB
| ETR4-70-A | Y7-31888 | 31888 | Elektronik Zaman Rölesi - Çok Fonksiyonlu 2A/K | CCD | 82.4 | 1 | https://datasheet.eaton.com/datasheet.php?model=31888&locale=en_GB
| ETR2-11 | Y7-262684 | 262684 | Elektronik Zaman Rölesi (17,5mm) - Çekmede Gecikme | CCD | 46.26 | 1 | https://datasheet.eaton.com/datasheet.php?model=262684&locale=en_GB
| ETR2-12 | Y7-262686 | 262686 | Elektronik Zaman Rölesi (17,5mm) - Düşmede Gecikme | CCD | 46.26 | 1 | https://datasheet.eaton.com/datasheet.php?model=262686&locale=en_GB
| ETR2-21 | Y7-262687 | 262687 | Elektronik Zaman Rölesi (17,5mm) - Kısa Süreli ON | CCD | 46.26 | 1 | https://datasheet.eaton.com/datasheet.php?model=262687&locale=en_GB
| ETR2-42 | Y7-262688 | 262688 | Elektronik Zaman Rölesi (17,5mm) - Flaşör | CCD | 46.26 | 1 | https://datasheet.eaton.com/datasheet.php?model=262688&locale=en_GB
| ETR2-44 | Y7-262730 | 262730 | Elektronik Zaman Rölesi (17,5mm) - 2 Hızlı Flaşör | CCD | 57 | 1 | https://datasheet.eaton.com/datasheet.php?model=262730&locale=en_GB
| ETR2-69 | Y7-262689 | 262689 | Elektronik Zaman Rölesi (17,5mm) - Çok Fonksiyonlu | CCD | 57 | 1 | https://datasheet.eaton.com/datasheet.php?model=262689&locale=en_GB
| EMR6-F500-G-1 | Y7-184789 | 184789 | Faz Kontrol Rölesi (Faz kaybı, faz sırası) | CCD | 104.1 | 1 | https://datasheet.eaton.com/datasheet.php?model=184789&locale=en_GB
| EMR6-A500-D-1 | Y7-184762 | 184762 | Faz Kontrol Rölesi (Faz kaybı, faz sırası, asimetri kont.) | CCD | 146 | 1 | https://datasheet.eaton.com/datasheet.php?model=184762&locale=en_GB
| EMR6-I1-A-1 | Y7-184790 | 184790 | Faz Kontrol Rölesi (3mA...1A aşırı/düşük akım) | CCD | 187 | 1 | https://datasheet.eaton.com/datasheet.php?model=184790&locale=en_GB
| EMR6-I15-A-1 | Y7-184754 | 184754 | Faz Kontrol Rölesi (0,3A...15A aşırı/düşük akım) | CCD | 187 | 1 | https://datasheet.eaton.com/datasheet.php?model=184754&locale=en_GB
| EMR6-W500-D-1 | Y7-184779 | 184779 | Faz Kontrol Rölesi (aşırı/düşük gerilim) | CCD | 171.7 | 1 | https://datasheet.eaton.com/datasheet.php?model=184779&locale=en_GB
| EMR6-N1000-N-1 | Y7-184756 | 184756 | Sıvı Seviye Kontrol Rölesi (0,1-1000 kΩ; 110-130 / 220-240 V AC) | CCD | 93.2 | 1 | https://datasheet.eaton.com/datasheet.php?model=184756&locale=en_GB
| EMT6(230V) | Y7-66400 | 66400 | Termistör Koruma Rölesi 230V | CCD | 68.7 | 1 | https://datasheet.eaton.com/datasheet.php?model=66400&locale=en_GB
| EMT6 | Y7-66166 | 66166 | Termistör Koruma Rölesi 24-240V AC/DC | CCD | 84.5 | 1 | https://datasheet.eaton.com/datasheet.php?model=66166&locale=en_GB
| EMT6-DB(230V) | Y7-66401 | 66401 | Termistör Koruma Rölesi 230V (manuel reset) | CCD | 130.1 | 1 | https://datasheet.eaton.com/datasheet.php?model=66401&locale=en_GB
| EMT6-DB | Y7-66167 | 66167 | Termistör Koruma Rölesi 24-240V AC/DC (manuel reset) | CCD | 167.6 | 1 | https://datasheet.eaton.com/datasheet.php?model=66167&locale=en_GB
| EMT6-DBK | Y7-66168 | 66168 | Termistör Koruma Rölesi (sıfır gerilim koruması) | CCD | 201.3 | 1 | https://datasheet.eaton.com/datasheet.php?model=66168&locale=en_GB
| J20/R | Y7-199541 | 199541 | Kutulu Pako Şalter (Kırmızı Kurma Kolu), 3 kutup, 20A | CCD | 24.43 | 1
| J25/R | Y7-199542 | 199542 | Kutulu Pako Şalter (Kırmızı Kurma Kolu), 3 kutup, 25A | CCD | 26.87 | 1
| J32/R | Y7-199543 | 199543 | Kutulu Pako Şalter (Kırmızı Kurma Kolu), 3 kutup, 32A | CCD | 33.39 | 1
| J40/R | Y7-199544 | 199544 | Kutulu Pako Şalter (Kırmızı Kurma Kolu), 3 kutup, 40A | CCD | 63.6 | 1
| J20/B | Y7-199545 | 199545 | Kutulu Pako Şalter (Siyah Kurma Kolu), 3 kutup, 20A | CCD | 24.43 | 1
| J25/B | Y7-199546 | 199546 | Kutulu Pako Şalter (Siyah Kurma Kolu), 3 kutup, 25A | CCD | 26.87 | 1
| J32/B | Y7-199547 | 199547 | Kutulu Pako Şalter (Siyah Kurma Kolu), 3 kutup, 32A | CCD | 33.39 | 1
| J40/B | Y7-199548 | 199548 | Kutulu Pako Şalter (Siyah Kurma Kolu), 3 kutup, 40A | CCD | 63.6 | 1
| J20/R/N | Y7-199549 | 199549 | Kutulu Pako Şalter (Kırmızı Kurma Kolu), 3+N kutup, 20A | CCD | 47.21 | 1
| J25/R/N | Y7-199550 | 199550 | Kutulu Pako Şalter (Kırmızı Kurma Kolu), 3+N kutup, 25A | CCD | 68.5 | 1
| J32/R/N | Y7-199551 | 199551 | Kutulu Pako Şalter (Kırmızı Kurma Kolu), 3+N kutup, 32A | CCD | 74.4 | 1
| J40/R/N | Y7-199552 | 199552 | Kutulu Pako Şalter (Kırmızı Kurma Kolu), 3+N kutup, 40A | CCD | 105.6 | 1
| J20/B/N | Y7-199553 | 199553 | Kutulu Pako Şalter (Siyah Kurma Kolu), 3+N kutup, 20A | CCD | 47.21 | 1
| J25/B/N | Y7-199554 | 199554 | Kutulu Pako Şalter (Siyah Kurma Kolu), 3+N kutup, 25A | CCD | 68.5 | 1
| J32/B/N | Y7-199555 | 199555 | Kutulu Pako Şalter (Siyah Kurma Kolu), 3+N kutup, 32A | CCD | 74.4 | 1
| J40/B/N | Y7-199556 | 199556 | Kutulu Pako Şalter (Siyah Kurma Kolu), 3+N kutup, 40A | CCD | 105.6 | 1
| T0-1-8200/E | Y7-67352 | 67352 | Pako Şalter 0-1 1x20A | CCD | 13.13 | 1 | https://datasheet.eaton.com/datasheet.php?model=67352&locale=en_GB
| T3-1-8200/E | Y7-64208 | 64208 | Pako Şalter 0-1 1x32A | CCD | 21.31 | 1 | https://datasheet.eaton.com/datasheet.php?model=64208&locale=en_GB
| T5B-1-8200/E | Y7-94281 | 94281 | Pako Şalter 0-1 1x63A | CCD | 42.52 | 1 | https://datasheet.eaton.com/datasheet.php?model=94281&locale=en_GB
| T0-1-102/E | Y7-88709 | 88709 | Pako Şalter 0-1 2x20A | CCD | 13.82 | 1 | https://datasheet.eaton.com/datasheet.php?model=88709&locale=en_GB
| T3-1-102/E | Y7-76073 | 76073 | Pako Şalter 0-1 2x32A | CCD | 24 | 1 | https://datasheet.eaton.com/datasheet.php?model=76073&locale=en_GB
| T5B-1-102/E | Y7-94471 | 94471 | Pako Şalter 0-1 2x63A | CCD | 47.48 | 1 | https://datasheet.eaton.com/datasheet.php?model=94471&locale=en_GB
| T0-2-1/E | Y7-24639 | 24639 | Pako Şalter 0-1 3x20A | CCD | 13.57 | 1 | https://datasheet.eaton.com/datasheet.php?model=24639&locale=en_GB
| P1-25/E | Y7-38724 | 38724 | Pako Şalter 0-1 3x25A | CCD | 16.96 | 1 | https://datasheet.eaton.com/datasheet.php?model=38724&locale=en_GB
| P1-32/E | Y7-79065 | 79065 | Pako Şalter 0-1 3x32A | CCD | 25.13 | 1 | https://datasheet.eaton.com/datasheet.php?model=79065&locale=en_GB
| P3-63/E | Y7-26861 | 26861 | Pako Şalter 0-1 3x63A | CCD | 44.7 | 1 | https://datasheet.eaton.com/datasheet.php?model=26861&locale=en_GB
| P3-100/E | Y7-67201 | 67201 | Pako Şalter 0-1 3x100A | CCD | 69 | 1 | https://datasheet.eaton.com/datasheet.php?model=67201&locale=en_GB
| P5-125/E | Y7-280897 | 280897 | Pako Şalter 0-1 3x125A | CCD | 122.2 | 1 | https://datasheet.eaton.com/datasheet.php?model=280897&locale=en_GB
| P5-160/E | Y7-280921 | 280921 | Pako Şalter 0-1 3x160A | CCD | 183 | 1 | https://datasheet.eaton.com/datasheet.php?model=280921&locale=en_GB
| P5-250/E | Y7-280935 | 280935 | Pako Şalter 0-1 3x250A | CCD | 236.3 | 1 | https://datasheet.eaton.com/datasheet.php?model=280935&locale=en_GB
| P5-315/E | Y7-280949 | 280949 | Pako Şalter 0-1 3x315A | CCD | 306.7 | 1 | https://datasheet.eaton.com/datasheet.php?model=280949&locale=en_GB
| T0-2-1/EA/SVB | Y7-38873 | 38873 | Pako Şalter (Acil Stop) 3x20A | CCD | 23.21 | 1 | https://datasheet.eaton.com/datasheet.php?model=38873&locale=en_GB
| P1-25/EA/SVB | Y7-41097 | 41097 | Pako Şalter (Acil Stop) 3x25A | CCD | 25.92 | 1 | https://datasheet.eaton.com/datasheet.php?model=41097&locale=en_GB
| P1-32/EA/SVB | Y7-81438 | 81438 | Pako Şalter (Acil Stop) 3x32A | CCD | 33.66 | 1 | https://datasheet.eaton.com/datasheet.php?model=81438&locale=en_GB
| P3-63/EA/SVB | Y7-31607 | 31607 | Pako Şalter (Acil Stop) 3x63A | CCD | 61.4 | 1 | https://datasheet.eaton.com/datasheet.php?model=31607&locale=en_GB
| P3-100/EA/SVB | Y7-74320 | 74320 | Pako Şalter (Acil Stop) 3x100A | CCD | 82.7 | 1 | https://datasheet.eaton.com/datasheet.php?model=74320&locale=en_GB
| P5-125/EA/SVB | Y7-280898 | 280898 | Pako Şalter (Acil Stop) 3x125A | CCD | 137.4 | 1 | https://datasheet.eaton.com/datasheet.php?model=280898&locale=en_GB
| P5-160/EA/SVB | Y7-280922 | 280922 | Pako Şalter (Acil Stop) 3x160A | CCD | 199.3 | 1 | https://datasheet.eaton.com/datasheet.php?model=280922&locale=en_GB
| P5-250/EA/SVB | Y7-280936 | 280936 | Pako Şalter (Acil Stop) 3x250A | CCD | 255 | 1 | https://datasheet.eaton.com/datasheet.php?model=280936&locale=en_GB
| P5-315/EA/SVB | Y7-280950 | 280950 | Pako Şalter (Acil Stop) 3x315A | CCD | 324 | 1 | https://datasheet.eaton.com/datasheet.php?model=280950&locale=en_GB
| T0-2-1/EA/SVB-SW | Y7-41246 | 41246 | Pako Şalter (Ana Şalter) 3x20A | CCD | 23.21 | 1 | https://datasheet.eaton.com/datasheet.php?model=41246&locale=en_GB
| P1-25/EA/SVB-SW | Y7-48365 | 48365 | Pako Şalter (Ana Şalter) 3x25A | CCD | 25.92 | 1 | https://datasheet.eaton.com/datasheet.php?model=48365&locale=en_GB
| P1-32/EA/SVB-SW | Y7-53111 | 53111 | Pako Şalter (Ana Şalter) 3x32A | CCD | 33.66 | 1 | https://datasheet.eaton.com/datasheet.php?model=53111&locale=en_GB
| P3-63/EA/SVB-SW | Y7-57857 | 57857 | Pako Şalter (Ana Şalter) 3x63A | CCD | 61.4 | 1 | https://datasheet.eaton.com/datasheet.php?model=57857&locale=en_GB
| P3-100/EA/SVB-SW | Y7-62603 | 62603 | Pako Şalter (Ana Şalter) 3x100A | CCD | 82.7 | 1 | https://datasheet.eaton.com/datasheet.php?model=62603&locale=en_GB
| P5-125/EA/SVB-SW | Y7-280911 | 280911 | Pako Şalter (Ana Şalter) 3x125A | CCD | 137.4 | 1 | https://datasheet.eaton.com/datasheet.php?model=280911&locale=en_GB
| P5-160/EA/SVB-SW | Y7-280925 | 280925 | Pako Şalter (Ana Şalter) 3x160A | CCD | 199.3 | 1 | https://datasheet.eaton.com/datasheet.php?model=280925&locale=en_GB
| P5-250/EA/SVB-SW | Y7-280939 | 280939 | Pako Şalter (Ana Şalter) 3x250A | CCD | 255 | 1 | https://datasheet.eaton.com/datasheet.php?model=280939&locale=en_GB
| P5-315/EA/SVB-SW | Y7-280953 | 280953 | Pako Şalter (Ana Şalter) 3x315A | CCD | 324 | 1 | https://datasheet.eaton.com/datasheet.php?model=280953&locale=en_GB
| T0-2-1/I1/SVB | Y7-207147 | 207147 | Pako Şalter (Kutulu Acil Stop) 3x20A | CCD | 27.56 | 1 | https://datasheet.eaton.com/datasheet.php?model=207147&locale=en_GB
| P1-25/I2/SVB | Y7-207293 | 207293 | Pako Şalter (Kutulu Acil Stop) 3x25A | CCD | 34.78 | 1 | https://datasheet.eaton.com/datasheet.php?model=207293&locale=en_GB
| P1-32/I2/SVB | Y7-207314 | 207314 | Pako Şalter (Kutulu Acil Stop) 3x32A | CCD | 43.57 | 1 | https://datasheet.eaton.com/datasheet.php?model=207314&locale=en_GB
| P3-63/I4/SVB | Y7-207343 | 207343 | Pako Şalter (Kutulu Acil Stop) 3x63A | CCD | 82.5 | 1 | https://datasheet.eaton.com/datasheet.php?model=207343&locale=en_GB
| P3-100/I5/SVB | Y7-207373 | 207373 | Pako Şalter (Kutulu Acil Stop) 3x100A | CCD | 134.8 | 1 | https://datasheet.eaton.com/datasheet.php?model=207373&locale=en_GB
| P1-25/XM | Y7-172834 | 172834 | Pako Şalter Gövdesi (uzatma şaftlı montaj için) 0-1 3x25A | CCD | 32.26 | 1 | https://datasheet.eaton.com/datasheet.php?model=172834&locale=en_GB
| P1-32/XM | Y7-172835 | 172835 | Pako Şalter Gövdesi (uzatma şaftlı montaj için) 0-1 3x32A | CCD | 41.91 | 1 | https://datasheet.eaton.com/datasheet.php?model=172835&locale=en_GB
| P3-63/XM | Y7-172836 | 172836 | Pako Şalter Gövdesi (uzatma şaftlı montaj için) 0-1 3x63A | CCD | 80.7 | 1 | https://datasheet.eaton.com/datasheet.php?model=172836&locale=en_GB
| P3-100/XM | Y7-172837 | 172837 | Pako Şalter Gövdesi (uzatma şaftlı montaj için) 0-1 3x100A | CCD | 123.8 | 1 | https://datasheet.eaton.com/datasheet.php?model=172837&locale=en_GB
| P1/P3-M400 | Y7-172844 | 172844 | Pako Şalter Aksesuarı: Uzatma Şaftı (400mm montaj derinliği) - P1/P3 | CCD | 11.91 | 1 | https://datasheet.eaton.com/datasheet.php?model=172844&locale=en_GB
| KNB-P1/M | Y7-172838 | 172838 | Pako Şalter Aksesuarı: Pano Kapısı için Döner Kurma Kolu (siyah) - P1 | CCD | 13.48 | 1 | https://datasheet.eaton.com/datasheet.php?model=172838&locale=en_GB
| KNB-P3/M | Y7-172839 | 172839 | Pako Şalter Aksesuarı: Pano Kapısı için Döner Kurma Kolu (siyah) - P3 | CCD | 16.96 | 1 | https://datasheet.eaton.com/datasheet.php?model=172839&locale=en_GB
| SVB-P1/M | Y7-172840 | 172840 | Pako Şalter Aksesuarı: Pano Kapısı için Döner Kurma Kolu (sarı/kırmızı, asma kilit takılabilir) - P1 | CCD | 14.35 | 1 | https://datasheet.eaton.com/datasheet.php?model=172840&locale=en_GB
| SVB-P3/M | Y7-172841 | 172841 | Pako Şalter Aksesuarı: Pano Kapısı için Döner Kurma Kolu (sarı/kırmızı, asma kilit takılabilir) - P3 | CCD | 18.35 | 1 | https://datasheet.eaton.com/datasheet.php?model=172841&locale=en_GB
| SVB-SW-P1/M | Y7-172842 | 172842 | Pako Şalter Aksesuarı: Pano Kapısı için Döner Kurma Kolu (siyah, asma kilit takılabilir) - P1 | CCD | 14.35 | 1 | https://datasheet.eaton.com/datasheet.php?model=172842&locale=en_GB
| SVB-SW-P3/M | Y7-172843 | 172843 | Pako Şalter Aksesuarı: Pano Kapısı için Döner Kurma Kolu (siyah, asma kilit takılabilir) - P3 | CCD | 18.35 | 1 | https://datasheet.eaton.com/datasheet.php?model=172843&locale=en_GB
| T0-1-8210/E | Y7-12742 | 12742 | Pako Şalter 1-0-2 Enversör Şalter 1x20A | CCD | 16.78 | 1 | https://datasheet.eaton.com/datasheet.php?model=12742&locale=en_GB
| T3-1-8210/E | Y7-54718 | 54718 | Pako Şalter 1-0-2 Enversör Şalter 1x32A | CCD | 27.31 | 1 | https://datasheet.eaton.com/datasheet.php?model=54718&locale=en_GB
| T5B-1-8210/E | Y7-94261 | 94261 | Pako Şalter 1-0-2 Enversör Şalter 1x63A | CCD | 57.7 | 1 | https://datasheet.eaton.com/datasheet.php?model=94261&locale=en_GB
| T0-3-8212/E | Y7-29353 | 29353 | Pako Şalter 1-0-2 Enversör Şalter 3x20A | CCD | 22.87 | 1 | https://datasheet.eaton.com/datasheet.php?model=29353&locale=en_GB
| T3-3-8212/E | Y7-68956 | 68956 | Pako Şalter 1-0-2 Enversör Şalter 3x32A | CCD | 50.4 | 1 | https://datasheet.eaton.com/datasheet.php?model=68956&locale=en_GB
| T5B-3-8212/E | Y7-92386 | 92386 | Pako Şalter 1-0-2 Enversör Şalter 3x63A | CCD | 99.1 | 1 | https://datasheet.eaton.com/datasheet.php?model=92386&locale=en_GB
| T5-3-8212/E | Y7-96466 | 96466 | Pako Şalter 1-0-2 Enversör Şalter 3x100A | CCD | 143.6 | 1 | https://datasheet.eaton.com/datasheet.php?model=96466&locale=en_GB
| T6-3-8212/E/HI12 | Y7-214781 | 214781 | Pako Şalter 1-0-2 Enversör Şalter 3x125A | CCD | 474.4 | 1 | https://datasheet.eaton.com/datasheet.php?model=214781&locale=en_GB
| T0-2-15920/E | Y7-38861 | 38861 | Pako Şalter 4 Poz Voltmetre Komütatörü | CCD | 21.56 | 1 | https://datasheet.eaton.com/datasheet.php?model=38861&locale=en_GB
| T0-3-8007/E | Y7-95813 | 95813 | Pako Şalter 7 Poz Voltmetre Komütatörü | CCD | 28.26 | 1 | https://datasheet.eaton.com/datasheet.php?model=95813&locale=en_GB
| T0-3-15924/E | Y7-19878 | 19878 | Pako Şalter 6 Poz Voltmetre Komütatörü | CCD | 28.26 | 1 | https://datasheet.eaton.com/datasheet.php?model=19878&locale=en_GB
| T0-3-8048/E | Y7-34116 | 34116 | Pako Şalter 4 Poz Ampermetre Komütatörü | CCD | 28.26 | 1 | https://datasheet.eaton.com/datasheet.php?model=34116&locale=en_GB
| T0-3-8401/E | Y7-91047 | 91047 | Pako Şalter: Enversör Motor Şalteri 3x20A | CCD | 22.87 | 1 | https://datasheet.eaton.com/datasheet.php?model=91047&locale=en_GB
| T3-3-8401/E | Y7-30992 | 30992 | Pako Şalter: Enversör Motor Şalteri 3x32A | CCD | 50.4 | 1 | https://datasheet.eaton.com/datasheet.php?model=30992&locale=en_GB
| T5B-3-8401/E | Y7-92296 | 92296 | Pako Şalter: Enversör Motor Şalteri 3x63A | CCD | 99.1 | 1 | https://datasheet.eaton.com/datasheet.php?model=92296&locale=en_GB
| T0-3-8451/E | Y7-38849 | 38849 | Pako Şalter: Çift Devirli Motor Şalteri 3x20A | CCD | 27.31 | 1 | https://datasheet.eaton.com/datasheet.php?model=38849&locale=en_GB
| T3-3-8451/E | Y7-28641 | 28641 | Pako Şalter: Çift Devirli Motor Şalteri 3x32A | CCD | 50.4 | 1 | https://datasheet.eaton.com/datasheet.php?model=28641&locale=en_GB
| T5B-3-8451/E | Y7-92288 | 92288 | Pako Şalter: Çift Devirli Motor Şalteri 3x63A | CCD | 99.1 | 1 | https://datasheet.eaton.com/datasheet.php?model=92288&locale=en_GB
| T0-6-15866/E | Y7-55460 | 55460 | Pako Şalter: Çift Devirli Enversör Motor Şalteri 3x20A | CCD | 44.17 | 1 | https://datasheet.eaton.com/datasheet.php?model=55460&locale=en_GB
| T3-6-15866/E | Y7-54744 | 54744 | Pako Şalter: Çift Devirli Enversör Motor Şalteri 3x32A | CCD | 83.3 | 1 | https://datasheet.eaton.com/datasheet.php?model=54744&locale=en_GB
| T5B-7-15866/E | Y7-214788 | 214788 | Pako Şalter: Çift Devirli Enversör Motor Şalteri 3x63A | CCD | 176.8 | 1 | https://datasheet.eaton.com/datasheet.php?model=214788&locale=en_GB
| T0-4-8410/E | Y7-24604 | 24604 | Pako Şalter: Yıldız-Üçgen Motor Şalteri 3x20A | CCD | 30.52 | 1 | https://datasheet.eaton.com/datasheet.php?model=24604&locale=en_GB
| T3-4-8410/E | Y7-9657 | 9657 | Pako Şalter: Yıldız-Üçgen Motor Şalteri 3x32A | CCD | 61.5 | 1 | https://datasheet.eaton.com/datasheet.php?model=9657&locale=en_GB
| T5B-4-8410/E | Y7-92052 | 92052 | Pako Şalter: Yıldız-Üçgen Motor Şalteri 3x63A | CCD | 114.7 | 1 | https://datasheet.eaton.com/datasheet.php?model=92052&locale=en_GB
| T0-1-8240/E | Y7-34105 | 34105 | Pako Şalter (2 Kademeli, sıfırlı) 1x20A | CCD | 16.53 | 1 | https://datasheet.eaton.com/datasheet.php?model=34105&locale=en_GB
| T0-2-8241/E | Y7-50716 | 50716 | Pako Şalter (3 Kademeli, sıfırlı) 1x20A | CCD | 20.35 | 1 | https://datasheet.eaton.com/datasheet.php?model=50716&locale=en_GB
| T0-2-8242/E | Y7-67327 | 67327 | Pako Şalter (4 Kademeli, sıfırlı) 1x20A | CCD | 21.56 | 1 | https://datasheet.eaton.com/datasheet.php?model=67327&locale=en_GB
| T0-3-8243/E | Y7-81565 | 81565 | Pako Şalter (5 Kademeli, sıfırlı) 1x20A | CCD | 27.31 | 1 | https://datasheet.eaton.com/datasheet.php?model=81565&locale=en_GB
| T0-3-8244/E | Y7-95803 | 95803 | Pako Şalter (6 Kademeli, sıfırlı) 1x20A | CCD | 27.31 | 1 | https://datasheet.eaton.com/datasheet.php?model=95803&locale=en_GB
| T0-1-8220/E | Y7-31728 | 31728 | Pako Şalter (2 Kademeli, sıfırsız) 1x20A | CCD | 16.53 | 1 | https://datasheet.eaton.com/datasheet.php?model=31728&locale=en_GB
| T0-2-8230/E | Y7-88685 | 88685 | Pako Şalter (3 Kademeli, sıfırsız) 1x20A | CCD | 20.35 | 1 | https://datasheet.eaton.com/datasheet.php?model=88685&locale=en_GB
| T0-2-8231/E | Y7-12750 | 12750 | Pako Şalter (4 Kademeli, sıfırsız) 1x20A | CCD | 21.56 | 1 | https://datasheet.eaton.com/datasheet.php?model=12750&locale=en_GB
| T0-3-8232/E | Y7-26988 | 26988 | Pako Şalter (5 Kademeli, sıfırsız) 1x20A | CCD | 27.31 | 1 | https://datasheet.eaton.com/datasheet.php?model=26988&locale=en_GB
| T0-3-8233/E | Y7-41226 | 41226 | Pako Şalter (6 Kademeli, sıfırsız) 1x20A | CCD | 27.31 | 1 | https://datasheet.eaton.com/datasheet.php?model=41226&locale=en_GB
| T0-3-8280/E | Y7-34106 | 34106 | Pako Şalter (2 Kademeli, sıfırlı) 3x20A | CCD | 27.31 | 1 | https://datasheet.eaton.com/datasheet.php?model=34106&locale=en_GB
| T0-5-8281/E | Y7-48344 | 48344 | Pako Şalter (3 Kademeli, sıfırlı) 3x20A | CCD | 39.04 | 1 | https://datasheet.eaton.com/datasheet.php?model=48344&locale=en_GB
| T0-6-8282/E | Y7-62582 | 62582 | Pako Şalter (4 Kademeli, sıfırlı) 3x20A | CCD | 44.17 | 1 | https://datasheet.eaton.com/datasheet.php?model=62582&locale=en_GB
| T0-3-8222/E | Y7-48339 | 48339 | Pako Şalter (2 Kademeli, sıfırsız) 3x20A | CCD | 26 | 1 | https://datasheet.eaton.com/datasheet.php?model=48339&locale=en_GB
| T0-5-8270/E | Y7-91059 | 91059 | Pako Şalter (3 Kademeli, sıfırsız) 3x20A | CCD | 39.04 | 1 | https://datasheet.eaton.com/datasheet.php?model=91059&locale=en_GB
| T0-6-8271/E | Y7-15124 | 15124 | Pako Şalter (4 Kademeli, sıfırsız) 3x20A | CCD | 44.17 | 1 | https://datasheet.eaton.com/datasheet.php?model=15124&locale=en_GB
| LS-11S | Y7-266105 | 266105 | Plastik Nihayet Şalteri (Pimli) | CCD | 13.57 | 10 | https://datasheet.eaton.com/datasheet.php?model=266105&locale=en_GB
| LS-11S/P | Y7-266118 | 266118 | Plastik Nihayet Şalteri (Makaralı pimli) | CCD | 17.04 | 2 | https://datasheet.eaton.com/datasheet.php?model=266118&locale=en_GB
| LS-11S/L | Y7-266116 | 266116 | Plastik Nihayet Şalteri (Makaralı kollu) | CCD | 17.04 | 2 | https://datasheet.eaton.com/datasheet.php?model=266116&locale=en_GB
| LS-11S/RL | Y7-266117 | 266117 | Plastik Nihayet Şalteri (Makaralı döner kollu) | CCD | 20.52 | 2 | https://datasheet.eaton.com/datasheet.php?model=266117&locale=en_GB
| LS-11S/RLA | Y7-266119 | 266119 | Plastik Nihayet Şalteri (Ayarlanabilir makaralı döner kollu) | CCD | 20.52 | 2 | https://datasheet.eaton.com/datasheet.php?model=266119&locale=en_GB
| LS-11S/RR | Y7-266106 | 266106 | Plastik Nihayet Şalteri (Ayarlanabilir plastik çubuklu) | CCD | 20.52 | 4 | https://datasheet.eaton.com/datasheet.php?model=266106&locale=en_GB
| LS-11S/S | Y7-266104 | 266104 | Plastik Nihayet Şalteri (Yaylı plastik çubuklu) | CCD | 20.52 | 2 | https://datasheet.eaton.com/datasheet.php?model=266104&locale=en_GB
| LS-XP | Y7-266125 | 266125 | Nihayet Şalteri Aksesuarı: Plastik Nih. Şalter Kafası (Makaralı pimli) | CCD | 3.36 | 10 | https://datasheet.eaton.com/datasheet.php?model=266125&locale=en_GB
| LS-XL | Y7-266123 | 266123 | Nihayet Şalteri Aksesuarı: Plastik Nih. Şalter Kafası (Makaralı kollu, uzun) | CCD | 3.36 | 10 | https://datasheet.eaton.com/datasheet.php?model=266123&locale=en_GB
| LS-XLS | Y7-290177 | 290177 | Nihayet Şalteri Aksesuarı: Plastik Nih. Şalter Kafası (Makaralı kollu, kısa) | CCD | 3.53 | 10 | https://datasheet.eaton.com/datasheet.php?model=290177&locale=en_GB
| LS-XLB | Y7-290178 | 290178 | Nihayet Şalteri Aksesuarı: Plastik Nih. Şalter Kafası (Makaralı kollu, büyük) | CCD | 5.12 | 10 | https://datasheet.eaton.com/datasheet.php?model=290178&locale=en_GB
| LS-XLA | Y7-266124 | 266124 | Nihayet Şalteri Aksesuarı: Plastik Nih. Şalter Kafası (Makaralı dikey kollu) | CCD | 3.36 | 10 | https://datasheet.eaton.com/datasheet.php?model=266124&locale=en_GB
| LS-XRL | Y7-266126 | 266126 | Nihayet Şalteri Aksesuarı: Plastik Nih. Şalter Kafası (Makaralı döner kollu) | CCD | 6.81 | 5 | https://datasheet.eaton.com/datasheet.php?model=266126&locale=en_GB
| LS-XRLA | Y7-266127 | 266127 | Nihayet Şalteri Aksesuarı: Plastik Nih. Şalter Kafası (Ayarlanabilir makaralı döner kollu) | CCD | 6.81 | 4 | https://datasheet.eaton.com/datasheet.php?model=266127&locale=en_GB
| LS-XRLA30 | Y7-266128 | 266128 | Nihayet Şalteri Aksesuarı: Plastik Nih. Şalter Kafası (Ayarlanabilir makaralı döner kollu) | CCD | 6.81 | 5 | https://datasheet.eaton.com/datasheet.php?model=266128&locale=en_GB
| LS-XRLA40 | Y7-266129 | 266129 | Nihayet Şalteri Aksesuarı: Plastik Nih. Şalter Kafası (Ayarlanabilir makaralı döner kollu) | CCD | 6.81 | 5 | https://datasheet.eaton.com/datasheet.php?model=266129&locale=en_GB
| LS-XRLA40R | Y7-266130 | 266130 | Nihayet Şalteri Aksesuarı: Plastik Nih. Şalter Kafası (Ayarlanabilir makaralı döner kollu) | CCD | 10.3 | 5 | https://datasheet.eaton.com/datasheet.php?model=266130&locale=en_GB
| LS-XRR | Y7-266131 | 266131 | Nihayet Şalteri Aksesuarı: Plastik Nih. Şalter Kafası (Ayarlanabilir plastik çubuklu) | CCD | 6.81 | 4 | https://datasheet.eaton.com/datasheet.php?model=266131&locale=en_GB
| LS-XRRM | Y7-266132 | 266132 | Nihayet Şalteri Aksesuarı: Plastik Nih. Şalter Kafası (Ayarlanabilir metal çubuklu) | CCD | 6.81 | 4 | https://datasheet.eaton.com/datasheet.php?model=266132&locale=en_GB
| LS-XS | Y7-266133 | 266133 | Nihayet Şalteri Aksesuarı: Plastik Nih. Şalter Kafası (Yaylı plastik çubuklu) | CCD | 6.81 | 5 | https://datasheet.eaton.com/datasheet.php?model=266133&locale=en_GB
| LS-XOR | Y7-290190 | 290190 | Nihayet Şalteri Aksesuarı: Plastik Nih. Şalter Kafası (Plastik çubuklu) | CCD | 8.4 | 5 | https://datasheet.eaton.com/datasheet.php?model=290190&locale=en_GB
| LS-XZS | Y7-114024 | 114024 | Nihayet Şalteri Aksesuarı: Plastik Nih. Şalter Kafası (Pimli, M18 montaj deliğine takılabilir) | CCD | 8.69 | 5 | https://datasheet.eaton.com/datasheet.php?model=114024&locale=en_GB
| LS-XZRS | Y7-114025 | 114025 | Nihayet Şalteri Aksesuarı: Plastik Nih. Şalter Kafası (Makaralı pimli, M18 montaj deliğine takılabilir) | CCD | 9.91 | 1 | https://datasheet.eaton.com/datasheet.php?model=114025&locale=en_GB
| LSM-11S | Y7-266140 | 266140 | Metal Nihayet Şalteri (Pimli) | CCD | 24.45 | 2 | https://datasheet.eaton.com/datasheet.php?model=266140&locale=en_GB
| LSM-11S/P | Y7-266153 | 266153 | Metal Nihayet Şalteri (Makaralı pimli) | CCD | 30.59 | 2 | https://datasheet.eaton.com/datasheet.php?model=266153&locale=en_GB
| LSM-11S/L | Y7-266151 | 266151 | Metal Nihayet Şalteri (Makaralı kollu) | CCD | 30.59 | 2 | https://datasheet.eaton.com/datasheet.php?model=266151&locale=en_GB
| LSM-11S/RL | Y7-266152 | 266152 | Metal Nihayet Şalteri (Makaralı döner kollu) | CCD | 36.45 | 2 | https://datasheet.eaton.com/datasheet.php?model=266152&locale=en_GB
| LSM-11S/RLA | Y7-266154 | 266154 | Metal Nihayet Şalteri (Ayarlanabilir makaralı döner kollu) | CCD | 36.45 | 2 | https://datasheet.eaton.com/datasheet.php?model=266154&locale=en_GB
| LSM-11S/RR | Y7-266141 | 266141 | Metal Nihayet Şalteri (Ayarlanabilir plastik çubuklu) | CCD | 36.45 | 4 | https://datasheet.eaton.com/datasheet.php?model=266141&locale=en_GB
| LSM-11S/S | Y7-266139 | 266139 | Metal Nihayet Şalteri (Yaylı plastik çubuklu) | CCD | 36.45 | 2 | https://datasheet.eaton.com/datasheet.php?model=266139&locale=en_GB
| LSM-XP | Y7-266158 | 266158 | Nihayet Şalteri Aksesuarı: Metal Nih. Şalter Kafası (Makaralı pimli) | CCD | 5.89 | 10 | https://datasheet.eaton.com/datasheet.php?model=266158&locale=en_GB
| LSM-XL | Y7-266156 | 266156 | Nihayet Şalteri Aksesuarı: Metal Nih. Şalter Kafası (Makaralı kollu) | CCD | 5.89 | 10 | https://datasheet.eaton.com/datasheet.php?model=266156&locale=en_GB
| LSM-XLA | Y7-266157 | 266157 | Nihayet Şalteri Aksesuarı: Metal Nih. Şalter Kafası (Makaralı dikey kollu) | CCD | 5.89 | 10 | https://datasheet.eaton.com/datasheet.php?model=266157&locale=en_GB
| LSM-XRL | Y7-266159 | 266159 | Nihayet Şalteri Aksesuarı: Metal Nih. Şalter Kafası (Makaralı döner kollu) | CCD | 11.64 | 5 | https://datasheet.eaton.com/datasheet.php?model=266159&locale=en_GB
| LSM-XRLA | Y7-266160 | 266160 | Nihayet Şalteri Aksesuarı: Metal Nih. Şalter Kafası (Ayarlanabilir makaralı döner kollu) | CCD | 11.64 | 4 | https://datasheet.eaton.com/datasheet.php?model=266160&locale=en_GB
| LSM-XRR | Y7-266161 | 266161 | Nihayet Şalteri Aksesuarı: Metal Nih. Şalter Kafası (Ayarlanabilir plastik çubuklu) | CCD | 11.64 | 4 | https://datasheet.eaton.com/datasheet.php?model=266161&locale=en_GB
| LSM-XRRM | Y7-266162 | 266162 | Nihayet Şalteri Aksesuarı: Metal Nih. Şalter Kafası (Ayarlanabilir metal çubuklu) | CCD | 11.64 | 4 | https://datasheet.eaton.com/datasheet.php?model=266162&locale=en_GB
| LSM-XS | Y7-266163 | 266163 | Nihayet Şalteri Aksesuarı: Metal Nih. Şalter Kafası (Yaylı plastik çubuklu) | CCD | 11.64 | 5 | https://datasheet.eaton.com/datasheet.php?model=266163&locale=en_GB
| LSE-11 | Y7-266121 | 266121 | Elektronik Nihayet Şalteri (1NA+1NK) | CCD | 52.7 | 2 | https://datasheet.eaton.com/datasheet.php?model=266121&locale=en_GB
| LS-X20 | Y7-266134 | 266134 | Nihayet Şalteri Aksesuarı: Vidalı Kapak (LS, LSM, LSE için) | CCD | 0.59 | 25 | https://datasheet.eaton.com/datasheet.php?model=266134&locale=en_GB
| MCS4 | Y7-19711 | 19711 | Basınç Şalteri 0,5-4bar | CCD | 61 | 1 | https://datasheet.eaton.com/datasheet.php?model=19711&locale=en_GB
| MCS11 | Y7-88527 | 88527 | Basınç Şalteri 1-11bar | CCD | 63.3 | 1 | https://datasheet.eaton.com/datasheet.php?model=88527&locale=en_GB
| MCS22 | Y7-98019 | 98019 | Basınç Şalteri 2-22bar | CCD | 65.8 | 1 | https://datasheet.eaton.com/datasheet.php?model=98019&locale=en_GB
| LS-11-ZB | Y7-106819 | 106819 | Kapı Emniyet Nihayet Şalteri 1NA+1NK (yaylı terminal) | CCD | 37.74 | 2 | https://datasheet.eaton.com/datasheet.php?model=106819&locale=en_GB
| LS-02-ZB | Y7-106817 | 106817 | Kapı Emniyet Nihayet Şalteri 2NK (yaylı terminal) | CCD | 37.74 | 2 | https://datasheet.eaton.com/datasheet.php?model=106817&locale=en_GB
| LS-S11-24DFT-ZBZ/X | Y7-106829 | 106829 | Manyetik Kapı Emniyet Nihayet Şalteri 24VDC, 1NA+1NK (yay gücü ile kilitlemeli) | CCD | 127.8 | 1 | https://datasheet.eaton.com/datasheet.php?model=106829&locale=en_GB
| LS-S02-24DFT-ZBZ/X | Y7-106823 | 106823 | Manyetik Kapı Emniyet Nihayet Şalteri 24VDC, 2NK (yay gücü ile kilitlemeli) | CCD | 127.8 | 1 | https://datasheet.eaton.com/datasheet.php?model=106823&locale=en_GB
| LS-S11-230AFT-ZBZ/X | Y7-106827 | 106827 | Manyetik Kapı Emniyet Nihayet Şalteri 230VAC, 1NA+1NK (yay gücü ile kilitlemeli) | CCD | 127.8 | 1 | https://datasheet.eaton.com/datasheet.php?model=106827&locale=en_GB
| LS-S02-230AFT-ZBZ/X | Y7-106821 | 106821 | Manyetik Kapı Emniyet Nihayet Şalteri 230VAC, 2NK (yay gücü ile kilitlemeli) | CCD | 127.8 | 1 | https://datasheet.eaton.com/datasheet.php?model=106821&locale=en_GB
| LS-S11-24DMT-ZBZ/X | Y7-106830 | 106830 | Manyetik Kapı Emniyet Nihayet Şalteri 24VDC, 1NA+1NK (mıknatıslanma gücü ile kilitlemeli) | CCD | 121.2 | 1 | https://datasheet.eaton.com/datasheet.php?model=106830&locale=en_GB
| LS-S02-24DMT-ZBZ/X | Y7-106824 | 106824 | Manyetik Kapı Emniyet Nihayet Şalteri 24VDC, 2NK (mıknatıslanma gücü ile kilitlemeli) | CCD | 121.2 | 1 | https://datasheet.eaton.com/datasheet.php?model=106824&locale=en_GB
| LS-S11-230AMT-ZBZ/X | Y7-106828 | 106828 | Manyetik Kapı Emniyet Nihayet Şalteri 230VAC, 1NA+1NK (mıknatıslanma gücü ile kilitlemeli) | CCD | 121.2 | 1 | https://datasheet.eaton.com/datasheet.php?model=106828&locale=en_GB
| LS-S02-230AMT-ZBZ/X | Y7-106822 | 106822 | Manyetik Kapı Emniyet Nihayet Şalteri 230VAC, 2NK (mıknatıslanma gücü ile kilitlemeli) | CCD | 121.2 | 1 | https://datasheet.eaton.com/datasheet.php?model=106822&locale=en_GB
| LS-XG-ZBZ | Y7-106833 | 106833 | Emniyet Nihayet Şalteri Aksesuarı: Aktuator (düz) | CCD | 3.22 | 10 | https://datasheet.eaton.com/datasheet.php?model=106833&locale=en_GB
| LS-XW-ZBZ | Y7-106839 | 106839 | Emniyet Nihayet Şalteri Aksesuarı: Aktuator (açılı, kısa) | CCD | 3.22 | 10 | https://datasheet.eaton.com/datasheet.php?model=106839&locale=en_GB
| LS-XWA-ZBZ | Y7-106838 | 106838 | Emniyet Nihayet Şalteri Aksesuarı: Aktuator (açılı, uzun) | CCD | 4.85 | 10 | https://datasheet.eaton.com/datasheet.php?model=106838&locale=en_GB
| LS-XFG-ZBZ | Y7-106831 | 106831 | Emniyet Nihayet Şalteri Aksesuarı: Aktuator (düz, esnek) | CCD | 12.7 | 10 | https://datasheet.eaton.com/datasheet.php?model=106831&locale=en_GB
| LS-XF-ZBZ | Y7-106832 | 106832 | Emniyet Nihayet Şalteri Aksesuarı: Aktuator (açılı, esnek) | CCD | 12.7 | 10 | https://datasheet.eaton.com/datasheet.php?model=106832&locale=en_GB
| LS-XNG-ZBZ | Y7-106834 | 106834 | Emniyet Nihayet Şalteri Aksesuarı: Aktuator (düz, dengeleyici) | CCD | 18 | 10 | https://datasheet.eaton.com/datasheet.php?model=106834&locale=en_GB
| LS-XNW-ZBZ | Y7-106835 | 106835 | Emniyet Nihayet Şalteri Aksesuarı: Aktuator (açılı, dengeleyici) | CCD | 18 | 10 | https://datasheet.eaton.com/datasheet.php?model=106835&locale=en_GB
| M22-D-G-X1/K10 | Y7-216512 | 216512 | Buton, Yaylı, Yeşil (I) 1NA | CCD | 6.5 | 5 | https://datasheet.eaton.com/datasheet.php?model=216512&locale=en_GB
| M22-D-R-X0/K01 | Y7-216510 | 216510 | Buton, Yaylı, Kırmızı (0) 1NK | CCD | 6.5 | 5 | https://datasheet.eaton.com/datasheet.php?model=216510&locale=en_GB
| M22-D-S/K10 | 216590-AS0 | 216590-AS0 | Buton, Yaylı, Siyah 1NA | CCD | 6.08 | 10
| M22-D-W/K10 | 216592-AS0 | 216592-AS0 | Buton, Yaylı, Beyaz 1NA | CCD | 6.08 | 10
| M22-D-R/K01 | 216594-AS0 | 216594-AS0 | Buton, Yaylı, Kırmızı 1NK | CCD | 6.08 | 10
| M22-D-G/K10 | 216596-AS0 | 216596-AS0 | Buton, Yaylı, Yeşil 1NA | CCD | 6.08 | 10
| M22-D-Y/K10 | 216598-AS0 | 216598-AS0 | Buton, Yaylı, Sarı 1NA | CCD | 6.08 | 10
| M22-D-B/K10 | 216600-AS0 | 216600-AS0 | Buton, Yaylı, Mavi 1NA | CCD | 6.08 | 10
| M22-DP-G-X1/K10 | 216722-AS0 | 216722-AS0 | Mantar Buton, Yaylı, Yeşil (I) 1NA | CCD | 8.59 | 10
| M22-DP-R-X0/K01 | 216720-AS0 | 216720-AS0 | Mantar Buton, Yaylı, Kırmızı (0) 1NK | CCD | 8.59 | 10
| M22-DP-S/K10 | 216712-AS0 | 216712-AS0 | Mantar Buton, Yaylı, Siyah 1NA | CCD | 8.23 | 10
| M22-DP-R/K01 | 216714-AS0 | 216714-AS0 | Mantar Buton, Yaylı, Kırmızı 1NK | CCD | 8.23 | 10
| M22-DP-G/K10 | 216716-AS0 | 216716-AS0 | Mantar Buton, Yaylı, Yeşil 1NA | CCD | 8.23 | 10
| M22-DP-Y/K10 | 216718-AS0 | 216718-AS0 | Mantar Buton, Yaylı, Sarı 1NA | CCD | 8.23 | 10
| M22-DD-GR-X1/X0/K11 | 216700-AS1 | 216700-AS1 | İkili Buton, Yaylı, Yeşil (I) / Kırmızı (0) 1NA+1NK | CCD | 12.94 | 10
| M22-DD-WS-X1/X0/K11 | 216706-AS1 | 216706-AS1 | İkili Buton, Yaylı, Beyaz (I) / Siyah (0) 1NA+1NK | CCD | 12.94 | 10
| M22-DDL-GR-X1/X0/K11 | 216700-AS0 | 216700-AS0 | İkili Buton, Yaylı, 24V LED'li, Yeşil (I) / Kırmızı (0) 1NA+1NK | CCD | 17.13 | 10
| M22-DDL-WS-X1/X0/K11 | 216706-AS0 | 216706-AS0 | İkili Buton, Yaylı, 24V LED'li, Beyaz (I) / Siyah (0) 1NA+1NK | CCD | 17.13 | 10
| M22-PV/K01 | Y7-216515 | 216515 | Acil Durdurma Butonu 1NK | CCD | 15.13 | 5 | https://datasheet.eaton.com/datasheet.php?model=216515&locale=en_GB
| M22-PVT/K01 | 263467-AS0 | 263467-AS0 | Acil Durdurma Butonu (çevirmeli) 1NK | CCD | 15.27 | 10
| M22-PVL/K01 | 216878-AS0 | 216878-AS0 | Acil Durdurma Butonu, 24V LED'li 1NK | CCD | 20.8 | 10
| M22-PVS/K01 | Y7-216514 | 216514 | Acil Durdurma Butonu, Kilitli 1NK | CCD | 28.44 | 5 | https://datasheet.eaton.com/datasheet.php?model=216514&locale=en_GB
| M22-PV/KC11/IY | Y7-216525 | 216525 | Acil Durdurma Butonu, Kutulu 1NA+1NK | CCD | 25.22 | 1 | https://datasheet.eaton.com/datasheet.php?model=216525&locale=en_GB
| M22-WRK/K10 | Y7-216518 | 216518 | Mandal Buton, 2 Konumlu 1NA | CCD | 9.91 | 5 | https://datasheet.eaton.com/datasheet.php?model=216518&locale=en_GB
| M22-WRK3/K20 | Y7-216520 | 216520 | Mandal Buton, 3 Konumlu 2NA | CCD | 11.91 | 5 | https://datasheet.eaton.com/datasheet.php?model=216520&locale=en_GB
| M22-WR/K10 | 216855-AS0 | 216855-AS0 | Döner Başlı Buton, 2 Konumlu 1NA | CCD | 10.37 | 10
| M22-WR3/K20 | 216863-AS0 | 216863-AS0 | Döner Başlı Buton, 3 Konumlu 2NA | CCD | 12.48 | 10
| M22-WRS/K10 | 216887-AS0 | 216887-AS0 | Kilitli Buton, 2 Konumlu 1NA | CCD | 26.2 | 10
| M22-WRS3/K20 | 216900-AS0 | 216900-AS0 | Kilitli Buton, 3 Konumlu 2NA | CCD | 28.3 | 10
| FAK-S/KC11/I | Y7-229749 | 229749 | El-Ayak Butonu, Siyah 1NA+1NK | CCD | 41.04 | 1 | https://datasheet.eaton.com/datasheet.php?model=229749&locale=en_GB
| FAK-R/KC11/I | Y7-229746 | 229746 | El-Ayak Butonu, Kırmızı 1NA+1NK | CCD | 41.04 | 1 | https://datasheet.eaton.com/datasheet.php?model=229746&locale=en_GB
| FAK-R/V/KC01/IY | Y7-229747 | 229747 | El-Ayak Butonu, Kalıcı, Kırmızı 1NK | CCD | 52.8 | 1 | https://datasheet.eaton.com/datasheet.php?model=229747&locale=en_GB
| FAK-R/V/KC11/IY | Y7-229748 | 229748 | El-Ayak Butonu, Kalıcı, Kırmızı 1NA+1NK | CCD | 55.9 | 1 | https://datasheet.eaton.com/datasheet.php?model=229748&locale=en_GB
| M22-KC10 | Y7-216380 | 216380 | Buton Aksesuarı: Yardımcı Kontak 1NA (Buton Kutusu için) | CCD | 2.06 | 20 | https://datasheet.eaton.com/datasheet.php?model=216380&locale=en_GB
| M22-KC01 | Y7-216382 | 216382 | Buton Aksesuarı: Yardımcı Kontak 1NK (Buton Kutusu için) | CCD | 2.06 | 20 | https://datasheet.eaton.com/datasheet.php?model=216382&locale=en_GB
| M22-DL-W/K10 | 216922-AS0 | 216922-AS0 | Buton, Yaylı, 24V LED'li, Beyaz 1NA | CCD | 11.77 | 10
| M22-DL-R/K01 | 216925-AS0 | 216925-AS0 | Buton, Yaylı, 24V LED'li, Kırmızı 1NK | CCD | 11.77 | 10
| M22-DL-G/K10 | 216927-AS0 | 216927-AS0 | Buton, Yaylı, 24V LED'li, Yeşil 1NA | CCD | 11.77 | 10
| M22-DL-Y/K10 | 216929-AS0 | 216929-AS0 | Buton, Yaylı, 24V LED'li, Sarı 1NA | CCD | 11.77 | 10
| M22-DL-B/K10 | 216931-AS0 | 216931-AS0 | Buton, Yaylı, 24V LED'li, Mavi 1NA | CCD | 11.77 | 10
| M22-DL-W/K10/230 | 216922-AS1 | 216922-AS1 | Buton, Yaylı, 230V LED'li, Beyaz 1NA | CCD | 13.74 | 10
| M22-DL-R/K01/230 | 216925-AS1 | 216925-AS1 | Buton, Yaylı, 230V LED'li, Kırmızı 1NK | CCD | 13.74 | 10
| M22-DL-G/K10/230 | 216927-AS1 | 216927-AS1 | Buton, Yaylı, 230V LED'li, Yeşil 1NA | CCD | 13.74 | 10
| M22-DL-Y/K10/230 | 216929-AS1 | 216929-AS1 | Buton, Yaylı, 230V LED'li, Sarı 1NA | CCD | 13.74 | 10
| M22-DL-B/K10/230 | 216931-AS1 | 216931-AS1 | Buton, Yaylı, 230V LED'li, Mavi 1NA | CCD | 13.74 | 10
| M22-WRLK-W/K10 | 216823-AS0 | 216823-AS0 | Mandal Buton, 2 Konumlu, 24V LED'li, Beyaz 1NA | CCD | 17.24 | 10
| M22-WRLK-R/K01 | 216825-AS0 | 216825-AS0 | Mandal Buton, 2 Konumlu, 24V LED'li, Kırmızı 1NK | CCD | 17.24 | 10
| M22-WRLK-G/K10 | 216827-AS0 | 216827-AS0 | Mandal Buton, 2 Konumlu, 24V LED'li, Yeşil 1NA | CCD | 17.24 | 10
| M22-WRLK-Y/K10 | 216829-AS0 | 216829-AS0 | Mandal Buton, 2 Konumlu, 24V LED'li, Sarı 1NA | CCD | 17.24 | 10
| M22-WRLK-B/K10 | 216831-AS0 | 216831-AS0 | Mandal Buton, 2 Konumlu, 24V LED'li, Mavi 1NA | CCD | 17.24 | 10
| M22-WRLK-W/K10/230 | 216823-AS1 | 216823-AS1 | Mandal Buton, 2 Konumlu, 230V LED'li, Beyaz 1NA | CCD | 19.22 | 10
| M22-WRLK-R/K01/230 | 216825-AS1 | 216825-AS1 | Mandal Buton, 2 Konumlu, 230V LED'li, Kırmızı 1NK | CCD | 19.22 | 10
| M22-WRLK-G/K10/230 | 216827-AS1 | 216827-AS1 | Mandal Buton, 2 Konumlu, 230V LED'li, Yeşil 1NA | CCD | 19.22 | 10
| M22-WRLK-Y/K10/230 | 216829-AS1 | 216829-AS1 | Mandal Buton, 2 Konumlu, 230V LED'li, Sarı 1NA | CCD | 19.22 | 10
| M22-WRLK-B/K10/230 | 216831-AS1 | 216831-AS1 | Mandal Buton, 2 Konumlu, 230V LED'li, Mavi 1NA | CCD | 19.22 | 10
| M22-WRLK3-W/K20 | 216843-AS0 | 216843-AS0 | Mandal Buton, 3 Konumlu, 24V LED'li, Beyaz 2NA | CCD | 19.36 | 10
| M22-WRLK3-R/K02 | 216845-AS0 | 216845-AS0 | Mandal Buton, 3 Konumlu, 24V LED'li, Kırmızı 2NK | CCD | 19.36 | 10
| M22-WRLK3-G/K20 | 216847-AS0 | 216847-AS0 | Mandal Buton, 3 Konumlu, 24V LED'li, Yeşil 2NA | CCD | 19.36 | 10
| M22-WRLK3-Y/K20 | 216849-AS0 | 216849-AS0 | Mandal Buton, 3 Konumlu, 24V LED'li, Sarı 2NA | CCD | 19.36 | 10
| M22-WRLK3-B/K20 | 216851-AS0 | 216851-AS0 | Mandal Buton, 3 Konumlu, 24V LED'li, Mavi 2NA | CCD | 19.36 | 10
| M22-WRLK3-W/K20/230 | 216843-AS1 | 216843-AS1 | Mandal Buton, 3 Konumlu, 230V LED'li, Beyaz 2NA | CCD | 21.31 | 10
| M22-WRLK3-R/K02/230 | 216845-AS1 | 216845-AS1 | Mandal Buton, 3 Konumlu, 230V LED'li, Kırmızı 2NK | CCD | 21.31 | 10
| M22-WRLK3-G/K20/230 | 216847-AS1 | 216847-AS1 | Mandal Buton, 3 Konumlu, 230V LED'li, Yeşil 2NA | CCD | 21.31 | 10
| M22-WRLK3-Y/K20/230 | 216849-AS1 | 216849-AS1 | Mandal Buton, 3 Konumlu, 230V LED'li, Sarı 2NA | CCD | 21.31 | 10
| M22-WRLK3-B/K20/230 | 216851-AS1 | 216851-AS1 | Mandal Buton, 3 Konumlu, 230V LED'li, Mavi 2NA | CCD | 21.31 | 10
| M22-L-W/24 | 216771-AS0 | 216771-AS0 | Sinyal Lambası, 24V LED'li, Beyaz | CCD | 7.78 | 10
| M22-L-R/24 | 216772-AS0 | 216772-AS0 | Sinyal Lambası, 24V LED'li, Kırmızı | CCD | 7.78 | 10
| M22-L-G/24 | 216773-AS0 | 216773-AS0 | Sinyal Lambası, 24V LED'li, Yeşil | CCD | 7.78 | 10
| M22-L-Y/24 | 216774-AS0 | 216774-AS0 | Sinyal Lambası, 24V LED'li, Sarı | CCD | 7.78 | 10
| M22-L-B/24 | 216775-AS0 | 216775-AS0 | Sinyal Lambası, 24V LED'li, Mavi | CCD | 7.78 | 10
| M22-L-W/230 | 216771-AS1 | 216771-AS1 | Sinyal Lambası, 230V LED'li, Beyaz | CCD | 9.74 | 10
| M22-L-R/230 | 216772-AS1 | 216772-AS1 | Sinyal Lambası, 230V LED'li, Kırmızı | CCD | 9.74 | 10
| M22-L-G/230 | 216773-AS1 | 216773-AS1 | Sinyal Lambası, 230V LED'li, Yeşil | CCD | 9.74 | 10
| M22-L-Y/230 | 216774-AS1 | 216774-AS1 | Sinyal Lambası, 230V LED'li, Sarı | CCD | 9.74 | 10
| M22-L-B/230 | 216775-AS1 | 216775-AS1 | Sinyal Lambası, 230V LED'li, Mavi | CCD | 9.74 | 10
| M22-AMC | Y7-229015 | 229015 | Buton Aksesuarı: Sesli İkaz Cihazı Gövdesi | CCD | 7.08 | 1 | https://datasheet.eaton.com/datasheet.php?model=229015&locale=en_GB
| M22-XAM | Y7-229025 | 229025 | Buton Aksesuarı: Sürekli Tonlu Buzzer | CCD | 9.75 | 1 | https://datasheet.eaton.com/datasheet.php?model=229025&locale=en_GB
| M22-XAMP | Y7-229028 | 229028 | Buton Aksesuarı: Darbeli Tonlu Buzzer | CCD | 10.56 | 1 | https://datasheet.eaton.com/datasheet.php?model=229028&locale=en_GB
| M22-R1K | Y7-229489 | 229489 | Potansiyometre 1kOhm | CCD | 29.39 | 1 | https://datasheet.eaton.com/datasheet.php?model=229489&locale=en_GB
| M22-R4K7 | Y7-229490 | 229490 | Potansiyometre 4,7kOhm | CCD | 29.39 | 1 | https://datasheet.eaton.com/datasheet.php?model=229490&locale=en_GB
| M22-R10K | Y7-229491 | 229491 | Potansiyometre 10kOhm | CCD | 29.39 | 1 | https://datasheet.eaton.com/datasheet.php?model=229491&locale=en_GB
| M22-USB-SA | Y7-107412 | 107412 | USB Soket (60 cm kablolu) | CCD | 64.8 | 1 | https://datasheet.eaton.com/datasheet.php?model=107412&locale=en_GB
| M22-USB-SA-150 | Y7-147543 | 147543 | USB Soket (150 cm kablolu) | CCD | 67 | 1 | https://datasheet.eaton.com/datasheet.php?model=147543&locale=en_GB
| M22-RJ45-SA | Y7-107413 | 107413 | RJ45 Soket | CCD | 31.39 | 1 | https://datasheet.eaton.com/datasheet.php?model=107413&locale=en_GB
| M22-A | Y7-216374 | 216374 | Buton Aksesuarı: Bağlantı Aparatı (M22 için) | CCD | 1.07 | 50 | https://datasheet.eaton.com/datasheet.php?model=216374&locale=en_GB
| M22-A4 | Y7-279437 | 279437 | Buton Aksesuarı: Bağlantı Aparatı (4 yönlü M22 için) | CCD | 2 | 10 | https://datasheet.eaton.com/datasheet.php?model=279437&locale=en_GB
| M22-K10 | Y7-216376 | 216376 | Buton Aksesuarı: Yardımcı Kontak 1NA | CCD | 2.06 | 20 | https://datasheet.eaton.com/datasheet.php?model=216376&locale=en_GB
| M22-K01 | Y7-216378 | 216378 | Buton Aksesuarı: Yardımcı Kontak 1NK | CCD | 2.06 | 20 | https://datasheet.eaton.com/datasheet.php?model=216378&locale=en_GB
| M22-CK11 | Y7-107940 | 107940 | Buton Aksesuarı: Yardımcı Kontak 1NA+1NK | CCD | 4.8 | 20 | https://datasheet.eaton.com/datasheet.php?model=107940&locale=en_GB
| M22-CK20 | Y7-107898 | 107898 | Buton Aksesuarı: Yardımcı Kontak 2NA | CCD | 4.8 | 20 | https://datasheet.eaton.com/datasheet.php?model=107898&locale=en_GB
| M22-CK02 | Y7-107899 | 107899 | Buton Aksesuarı: Yardımcı Kontak 2NK | CCD | 4.8 | 20 | https://datasheet.eaton.com/datasheet.php?model=107899&locale=en_GB
| M22-LED-W | Y7-216557 | 216557 | Buton Aksesuarı: LED Soketi, 24V LED'li, Beyaz | CCD | 4.1 | 20 | https://datasheet.eaton.com/datasheet.php?model=216557&locale=en_GB
| M22-LED-R | Y7-216558 | 216558 | Buton Aksesuarı: LED Soketi, 24V LED'li, Kırmızı | CCD | 4.1 | 20 | https://datasheet.eaton.com/datasheet.php?model=216558&locale=en_GB
| M22-LED-G | Y7-216559 | 216559 | Buton Aksesuarı: LED Soketi, 24V LED'li, Yeşil | CCD | 4.1 | 20 | https://datasheet.eaton.com/datasheet.php?model=216559&locale=en_GB
| M22-LED-B | Y7-218057 | 218057 | Buton Aksesuarı: LED Soketi, 24V LED'li, Mavi | CCD | 4.1 | 20 | https://datasheet.eaton.com/datasheet.php?model=218057&locale=en_GB
| M22-LED230-W | Y7-216563 | 216563 | Buton Aksesuarı: LED Soketi, 230V LED'li, Beyaz | CCD | 6.03 | 20 | https://datasheet.eaton.com/datasheet.php?model=216563&locale=en_GB
| M22-LED230-R | Y7-216564 | 216564 | Buton Aksesuarı: LED Soketi, 230V LED'li, Kırmızı | CCD | 6.03 | 20 | https://datasheet.eaton.com/datasheet.php?model=216564&locale=en_GB
| M22-LED230-G | Y7-216565 | 216565 | Buton Aksesuarı: LED Soketi, 230V LED'li, Yeşil | CCD | 6.03 | 20 | https://datasheet.eaton.com/datasheet.php?model=216565&locale=en_GB
| M22-LED230-B | Y7-218059 | 218059 | Buton Aksesuarı: LED Soketi, 230V LED'li, Mavi | CCD | 6.03 | 20 | https://datasheet.eaton.com/datasheet.php?model=218059&locale=en_GB
| M22-XLED60 | Y7-231078 | 231078 | Buton Aksesuarı: LED Direnci 42-60V AC/DC | CCD | 4.36 | 10 | https://datasheet.eaton.com/datasheet.php?model=231078&locale=en_GB
| M22-XST | Y7-216480 | 216480 | Buton Aksesuarı: Etiket, Boş | CCD | 0.46 | 100 | https://datasheet.eaton.com/datasheet.php?model=216480&locale=en_GB
| M22S-ST-X | Y7-216392 | 216392 | Buton Aksesuarı: Etiket Taşıyıcı | CCD | 0.46 | 25 | https://datasheet.eaton.com/datasheet.php?model=216392&locale=en_GB
| M22S-STDD-X | Y7-216394 | 216394 | Buton Aksesuarı: Etiket Taşıyıcı, İkili | CCD | 0.46 | 10 | https://datasheet.eaton.com/datasheet.php?model=216394&locale=en_GB
| M22-XAK1 | Y7-216465 | 216465 | Buton Aksesuarı: Etiket Ø=90mm (Acil Durdurma Butonu için) | CCD | 3.99 | 10 | https://datasheet.eaton.com/datasheet.php?model=216465&locale=en_GB
| M22-XBK1 | Y7-216483 | 216483 | Buton Aksesuarı: Etiket Ø=60mm (Acil Durdurma Butonu için) | CCD | 3.99 | 10 | https://datasheet.eaton.com/datasheet.php?model=216483&locale=en_GB
| M22-XYK1 | Y7-216484 | 216484 | Buton Aksesuarı: Etiket 50x50mm (Acil Durdurma Butonu için) | CCD | 3.99 | 10 | https://datasheet.eaton.com/datasheet.php?model=216484&locale=en_GB
| M22-XPV60-Y-24 | Y7-121477 | 121477 | Buton Aksesuarı: Işıklı Halka Etiket Ø=60mm LED 24VAC/DC (Acil Durdurma Butonu için) | CCD | 25.91 | 1 | https://datasheet.eaton.com/datasheet.php?model=121477&locale=en_GB
| M22-XPV60-Y-120 | Y7-121476 | 121476 | Buton Aksesuarı: Işıklı Halka Etiket Ø=60mm LED 120VAC (Acil Durdurma Butonu için) | CCD | 25.91 | 1 | https://datasheet.eaton.com/datasheet.php?model=121476&locale=en_GB
| M22-XPV60-Y-230 | Y7-138280 | 138280 | Buton Aksesuarı: Işıklı Halka Etiket Ø=60mm LED 230VAC (Acil Durdurma Butonu için) | CCD | 25.91 | 1 | https://datasheet.eaton.com/datasheet.php?model=138280&locale=en_GB
| M22-XCK | Y7-279433 | 279433 | Buton Aksesuarı: Etiket, Boş (4 Yönlü Joystick için) | CCD | 4.36 | 10 | https://datasheet.eaton.com/datasheet.php?model=279433&locale=en_GB
| M22-XCK1 | Y7-279434 | 279434 | Buton Aksesuarı: Etiket, Yön Oklu (4 Yönlü Joystick için) | CCD | 4.36 | 10 | https://datasheet.eaton.com/datasheet.php?model=279434&locale=en_GB
| M22-XCK2 | Y7-279435 | 279435 | Buton Aksesuarı: Etiket 0-1-0-2-0-3-0-4 (4 Konumlu Mandal Buton için) | CCD | 4.36 | 10 | https://datasheet.eaton.com/datasheet.php?model=279435&locale=en_GB
| M22-XCK3 | Y7-290260 | 290260 | Buton Aksesuarı: Etiket, Yön Oklu (2 Yönlü Joystick için) | CCD | 4.36 | 10 | https://datasheet.eaton.com/datasheet.php?model=290260&locale=en_GB
| M22-XC-R | Y7-216406 | 216406 | Buton Aksesuarı: Kodlama Aparatı | CCD | 0.56 | 10 | https://datasheet.eaton.com/datasheet.php?model=216406&locale=en_GB
| M22-XC-Y | Y7-216407 | 216407 | Buton Aksesuarı: Kodlama Aparatı | CCD | 0.56 | 10 | https://datasheet.eaton.com/datasheet.php?model=216407&locale=en_GB
| M22S-B | Y7-216390 | 216390 | Buton Aksesuarı: Boş delik kapatıcı | CCD | 1.71 | 50 | https://datasheet.eaton.com/datasheet.php?model=216390&locale=en_GB
| M22-MS | Y7-216402 | 216402 | Buton Aksesuarı: Sıkma Aparatı | CCD | 4.56 | 5 | https://datasheet.eaton.com/datasheet.php?model=216402&locale=en_GB
| M22-IY1 | Y7-216536 | 216536 | Buton Aksesuarı: Buton Kutusu, 1'li, Sarı/Siyah | CCD | 9.31 | 1 | https://datasheet.eaton.com/datasheet.php?model=216536&locale=en_GB
| M22-I1 | Y7-216535 | 216535 | Buton Aksesuarı: Buton Kutusu, 1'li, Gri/Siyah | CCD | 8.43 | 1 | https://datasheet.eaton.com/datasheet.php?model=216535&locale=en_GB
| M22-I2 | Y7-216537 | 216537 | Buton Aksesuarı: Buton Kutusu, 2'li, Gri/Siyah | CCD | 10.78 | 1 | https://datasheet.eaton.com/datasheet.php?model=216537&locale=en_GB
| M22-I3 | Y7-216538 | 216538 | Buton Aksesuarı: Buton Kutusu, 3'li, Gri/Siyah | CCD | 11.91 | 1 | https://datasheet.eaton.com/datasheet.php?model=216538&locale=en_GB
| M22-I4 | Y7-216539 | 216539 | Buton Aksesuarı: Buton Kutusu, 4'li, Gri/Siyah | CCD | 15.31 | 1 | https://datasheet.eaton.com/datasheet.php?model=216539&locale=en_GB
| M22-I6 | Y7-216540 | 216540 | Buton Aksesuarı: Buton Kutusu, 6'li, Gri/Siyah | CCD | 21.39 | 1 | https://datasheet.eaton.com/datasheet.php?model=216540&locale=en_GB
| M22-I12 | Y7-222688 | 222688 | Buton Aksesuarı: Buton Kutusu, 12'li, Gri/Siyah | CCD | 71.1 | 1 | https://datasheet.eaton.com/datasheet.php?model=222688&locale=en_GB
| M22-KC10 | Y7-216380 | 216380 | Buton Aksesuarı: Yardımcı Kontak 1NA (Buton Kutusu için) | CCD | 2.06 | 20 | https://datasheet.eaton.com/datasheet.php?model=216380&locale=en_GB
| M22-KC01 | Y7-216382 | 216382 | Buton Aksesuarı: Yardımcı Kontak 1NK (Buton Kutusu için) | CCD | 2.06 | 20 | https://datasheet.eaton.com/datasheet.php?model=216382&locale=en_GB
| M22-LEDC-W | Y7-216560 | 216560 | Buton Aksesuarı: LED Soketi, 24V LED'li, Beyaz (Buton Kutusu için) | CCD | 4.1 | 20 | https://datasheet.eaton.com/datasheet.php?model=216560&locale=en_GB
| M22-LEDC-R | Y7-216561 | 216561 | Buton Aksesuarı: LED Soketi, 24V LED'li, Kırmızı (Buton Kutusu için) | CCD | 4.1 | 20 | https://datasheet.eaton.com/datasheet.php?model=216561&locale=en_GB
| M22-LEDC-G | Y7-216562 | 216562 | Buton Aksesuarı: LED Soketi, 24V LED'li, Yeşil (Buton Kutusu için) | CCD | 4.1 | 20 | https://datasheet.eaton.com/datasheet.php?model=216562&locale=en_GB
| M22-LEDC-B | Y7-218058 | 218058 | Buton Aksesuarı: LED Soketi, 24V LED'li, Mavi (Buton Kutusu için) | CCD | 4.1 | 20 | https://datasheet.eaton.com/datasheet.php?model=218058&locale=en_GB
| M22-LEDC230-W | Y7-216566 | 216566 | Buton Aksesuarı: LED Soketi, 230V LED'li, Beyaz (Buton Kutusu için) | CCD | 6.03 | 20 | https://datasheet.eaton.com/datasheet.php?model=216566&locale=en_GB
| M22-LEDC230-R | Y7-216567 | 216567 | Buton Aksesuarı: LED Soketi, 230V LED'li, Kırmızı (Buton Kutusu için) | CCD | 6.03 | 20 | https://datasheet.eaton.com/datasheet.php?model=216567&locale=en_GB
| M22-LEDC230-G | Y7-216568 | 216568 | Buton Aksesuarı: LED Soketi, 230V LED'li, Yeşil (Buton Kutusu için) | CCD | 6.03 | 20 | https://datasheet.eaton.com/datasheet.php?model=216568&locale=en_GB
| M22-LEDC230-B | Y7-218060 | 218060 | Buton Aksesuarı: LED Soketi, 230V LED'li, Mavi (Buton Kutusu için) | CCD | 6.03 | 20 | https://datasheet.eaton.com/datasheet.php?model=218060&locale=en_GB
| M22-D-G-X1 | Y7-216607 | 216607 | Buton Aksesuarı: Buton Kafası, Yaylı, Yeşil (I) | CCD | 3.36 | 10 | https://datasheet.eaton.com/datasheet.php?model=216607&locale=en_GB
| M22-D-R-X0 | Y7-216605 | 216605 | Buton Aksesuarı: Buton Kafası, Yaylı, Kırmızı (0) | CCD | 3.36 | 10 | https://datasheet.eaton.com/datasheet.php?model=216605&locale=en_GB
| M22-D-W-X1 | Y7-216611 | 216611 | Buton Aksesuarı: Buton Kafası, Yaylı, Beyaz (I) | CCD | 3.36 | 10 | https://datasheet.eaton.com/datasheet.php?model=216611&locale=en_GB
| M22-D-S-X0 | Y7-216609 | 216609 | Buton Aksesuarı: Buton Kafası, Yaylı, Siyah (0) | CCD | 3.36 | 10 | https://datasheet.eaton.com/datasheet.php?model=216609&locale=en_GB
| M22-D-S | Y7-216590 | 216590 | Buton Aksesuarı: Buton Kafası, Yaylı, Siyah | CCD | 2.82 | 10 | https://datasheet.eaton.com/datasheet.php?model=216590&locale=en_GB
| M22-D-W | Y7-216592 | 216592 | Buton Aksesuarı: Buton Kafası, Yaylı, Beyaz | CCD | 2.82 | 10 | https://datasheet.eaton.com/datasheet.php?model=216592&locale=en_GB
| M22-D-R | Y7-216594 | 216594 | Buton Aksesuarı: Buton Kafası, Yaylı, Kırmızı | CCD | 2.82 | 10 | https://datasheet.eaton.com/datasheet.php?model=216594&locale=en_GB
| M22-D-G | Y7-216596 | 216596 | Buton Aksesuarı: Buton Kafası, Yaylı, Yeşil | CCD | 2.82 | 10 | https://datasheet.eaton.com/datasheet.php?model=216596&locale=en_GB
| M22-D-Y | Y7-216598 | 216598 | Buton Aksesuarı: Buton Kafası, Yaylı, Sarı | CCD | 2.82 | 10 | https://datasheet.eaton.com/datasheet.php?model=216598&locale=en_GB
| M22-D-B | Y7-216600 | 216600 | Buton Aksesuarı: Buton Kafası, Yaylı, Mavi | CCD | 2.82 | 10 | https://datasheet.eaton.com/datasheet.php?model=216600&locale=en_GB
| M22-DR-W | Y7-216615 | 216615 | Buton Aksesuarı: Buton Kafası, Kalıcı, Beyaz | CCD | 5.65 | 5 | https://datasheet.eaton.com/datasheet.php?model=216615&locale=en_GB
| M22-DR-R | Y7-216617 | 216617 | Buton Aksesuarı: Buton Kafası, Kalıcı, Kırmızı | CCD | 5.65 | 5 | https://datasheet.eaton.com/datasheet.php?model=216617&locale=en_GB
| M22-DR-G | Y7-216619 | 216619 | Buton Aksesuarı: Buton Kafası, Kalıcı, Yeşil | CCD | 5.65 | 5 | https://datasheet.eaton.com/datasheet.php?model=216619&locale=en_GB
| M22-DR-Y | Y7-216621 | 216621 | Buton Aksesuarı: Buton Kafası, Kalıcı, Sarı | CCD | 5.65 | 5 | https://datasheet.eaton.com/datasheet.php?model=216621&locale=en_GB
| M22-DR-B | Y7-216623 | 216623 | Buton Aksesuarı: Buton Kafası, Kalıcı, Mavi | CCD | 5.65 | 5 | https://datasheet.eaton.com/datasheet.php?model=216623&locale=en_GB
| M22-DP-G-X1 | Y7-216722 | 216722 | Buton Aksesuarı: Mantar Buton Kafası, Yaylı, Yeşil (I) | CCD | 5.28 | 5 | https://datasheet.eaton.com/datasheet.php?model=216722&locale=en_GB
| M22-DP-R-X0 | Y7-216720 | 216720 | Buton Aksesuarı: Mantar Buton Kafası, Yaylı, Kırmızı (0) | CCD | 5.28 | 5 | https://datasheet.eaton.com/datasheet.php?model=216720&locale=en_GB
| M22-DP-S | Y7-216712 | 216712 | Buton Aksesuarı: Mantar Buton Kafası, Yaylı, Siyah | CCD | 4.92 | 5 | https://datasheet.eaton.com/datasheet.php?model=216712&locale=en_GB
| M22-DP-R | Y7-216714 | 216714 | Buton Aksesuarı: Mantar Buton Kafası, Yaylı, Kırmızı | CCD | 4.92 | 5 | https://datasheet.eaton.com/datasheet.php?model=216714&locale=en_GB
| M22-DP-G | Y7-216716 | 216716 | Buton Aksesuarı: Mantar Buton Kafası, Yaylı, Yeşil | CCD | 4.92 | 5 | https://datasheet.eaton.com/datasheet.php?model=216716&locale=en_GB
| M22-DP-Y | Y7-216718 | 216718 | Buton Aksesuarı: Mantar Buton Kafası, Yaylı, Sarı | CCD | 4.92 | 5 | https://datasheet.eaton.com/datasheet.php?model=216718&locale=en_GB
| M22-DDL-GR-X1/X0 | Y7-216700 | 216700 | Buton Aksesuarı: İkili Buton Kafası, Yaylı, Yeşil (I) / Kırmızı (0) | CCD | 7.47 | 5 | https://datasheet.eaton.com/datasheet.php?model=216700&locale=en_GB
| M22-DDL-WS-X1/X0 | Y7-216706 | 216706 | Buton Aksesuarı: İkili Buton Kafası, Yaylı, Beyaz (I) / Siyah (0) | CCD | 7.47 | 5 | https://datasheet.eaton.com/datasheet.php?model=216706&locale=en_GB
| M22-DDL-GR-GB1/GB0 | Y7-216702 | 216702 | Buton Aksesuarı: İkili Buton Kafası, Yaylı, Yeşil (START) / Kırmızı (STOP) | CCD | 8.01 | 5 | https://datasheet.eaton.com/datasheet.php?model=216702&locale=en_GB
| M22-DDL-WS-GB1/GB0 | Y7-216708 | 216708 | Buton Aksesuarı: İkili Buton Kafası, Yaylı, Beyaz (START) / Siyah (STOP) | CCD | 8.01 | 5 | https://datasheet.eaton.com/datasheet.php?model=216708&locale=en_GB
| M22-DDL-S-X7/X7 | Y7-216710 | 216710 | Buton Aksesuarı: İkili Buton Kafası, Yaylı, Beyaz (↑) / Siyah (↓) | CCD | 8.01 | 5 | https://datasheet.eaton.com/datasheet.php?model=216710&locale=en_GB
| M22-DDL-S-X4/X5 | Y7-218145 | 218145 | Buton Aksesuarı: İkili Buton Kafası, Yaylı, Beyaz (+) / Siyah (-) | CCD | 8.01 | 5 | https://datasheet.eaton.com/datasheet.php?model=218145&locale=en_GB
| M22-PV | Y7-216876 | 216876 | Buton Aksesuarı: Acil Durdurma Butonu Kafası (Çekmeli) | CCD | 11.83 | 5 | https://datasheet.eaton.com/datasheet.php?model=216876&locale=en_GB
| M22-PVT | Y7-263467 | 263467 | Buton Aksesuarı: Acil Durdurma Butonu Kafası (Çevirmeli) | CCD | 11.83 | 5 | https://datasheet.eaton.com/datasheet.php?model=263467&locale=en_GB
| M22-PVL | Y7-216878 | 216878 | Buton Aksesuarı: Acil Durdurma Butonu Kafası (Çekmeli, Işıklı) | CCD | 13.13 | 5 | https://datasheet.eaton.com/datasheet.php?model=216878&locale=en_GB
| M22-PVS | Y7-216879 | 216879 | Buton Aksesuarı: Acil Durdurma Butonu Kafası (Çekmeli, Kilitli) | CCD | 25.05 | 5 | https://datasheet.eaton.com/datasheet.php?model=216879&locale=en_GB
| M22-WRK | Y7-216867 | 216867 | Buton Aksesuarı: Mandal Buton Kafası, Kalıcı, 2 Konumlu | CCD | 6.68 | 10 | https://datasheet.eaton.com/datasheet.php?model=216867&locale=en_GB
| M22-WRK3 | Y7-216872 | 216872 | Buton Aksesuarı: Mandal Buton Kafası, Kalıcı, 3 Konumlu | CCD | 6.68 | 5 | https://datasheet.eaton.com/datasheet.php?model=216872&locale=en_GB
| M22-WK | Y7-216865 | 216865 | Buton Aksesuarı: Mandal Buton Kafası, Yaylı, 2 Konumlu | CCD | 8.01 | 5 | https://datasheet.eaton.com/datasheet.php?model=216865&locale=en_GB
| M22-WK3 | Y7-216870 | 216870 | Buton Aksesuarı: Mandal Buton Kafası, Yaylı, 3 Konumlu | CCD | 8.01 | 5 | https://datasheet.eaton.com/datasheet.php?model=216870&locale=en_GB
| M22-WR | Y7-216855 | 216855 | Buton Aksesuarı: Döner Başlı Buton Kafası, Kalıcı, 2 Konumlu | CCD | 7.03 | 5 | https://datasheet.eaton.com/datasheet.php?model=216855&locale=en_GB
| M22-WR3 | Y7-216863 | 216863 | Buton Aksesuarı: Döner Başlı Buton Kafası, Kalıcı, 3 Konumlu | CCD | 7.03 | 5 | https://datasheet.eaton.com/datasheet.php?model=216863&locale=en_GB
| M22-W | Y7-216853 | 216853 | Buton Aksesuarı: Döner Başlı Buton Kafası, Yaylı, 2 Konumlu | CCD | 8.45 | 5 | https://datasheet.eaton.com/datasheet.php?model=216853&locale=en_GB
| M22-W3 | Y7-216861 | 216861 | Buton Aksesuarı: Döner Başlı Buton Kafası, Yaylı, 3 Konumlu | CCD | 8.45 | 5 | https://datasheet.eaton.com/datasheet.php?model=216861&locale=en_GB
| M22-WRS | Y7-216887 | 216887 | Buton Aksesuarı: Kilitli Buton Kafası, Kalıcı, 2 Konumlu | CCD | 22.53 | 5 | https://datasheet.eaton.com/datasheet.php?model=216887&locale=en_GB
| M22-WRS3 | Y7-216900 | 216900 | Buton Aksesuarı: Kilitli Buton Kafası, Kalıcı, 3 Konumlu | CCD | 22.53 | 5 | https://datasheet.eaton.com/datasheet.php?model=216900&locale=en_GB
| M22-WS | Y7-216881 | 216881 | Buton Aksesuarı: Kilitli Buton Kafası, Yaylı, 2 Konumlu | CCD | 25.57 | 1 | https://datasheet.eaton.com/datasheet.php?model=216881&locale=en_GB
| M22-WS3 | Y7-216894 | 216894 | Buton Aksesuarı: Kilitli Buton Kafası, Yaylı, 3 Konumlu | CCD | 25.57 | 1 | https://datasheet.eaton.com/datasheet.php?model=216894&locale=en_GB
| M22-DL-W | Y7-216922 | 216922 | Buton Aksesuarı: Işıklı Buton Kafası, Yaylı, Beyaz | CCD | 4.29 | 10 | https://datasheet.eaton.com/datasheet.php?model=216922&locale=en_GB
| M22-DL-R | Y7-216925 | 216925 | Buton Aksesuarı: Işıklı Buton Kafası, Yaylı, Kırmızı | CCD | 4.29 | 10 | https://datasheet.eaton.com/datasheet.php?model=216925&locale=en_GB
| M22-DL-G | Y7-216927 | 216927 | Buton Aksesuarı: Işıklı Buton Kafası, Yaylı, Yeşil | CCD | 4.29 | 10 | https://datasheet.eaton.com/datasheet.php?model=216927&locale=en_GB
| M22-DL-Y | Y7-216929 | 216929 | Buton Aksesuarı: Işıklı Buton Kafası, Yaylı, Sarı | CCD | 4.29 | 10 | https://datasheet.eaton.com/datasheet.php?model=216929&locale=en_GB
| M22-DL-B | Y7-216931 | 216931 | Buton Aksesuarı: Işıklı Buton Kafası, Yaylı, Mavi | CCD | 4.29 | 10 | https://datasheet.eaton.com/datasheet.php?model=216931&locale=en_GB
| M22-DRL-W | Y7-216944 | 216944 | Buton Aksesuarı: Işıklı Buton Kafası, Kalıcı, Beyaz | CCD | 7.38 | 5 | https://datasheet.eaton.com/datasheet.php?model=216944&locale=en_GB
| M22-DRL-R | Y7-216946 | 216946 | Buton Aksesuarı: Işıklı Buton Kafası, Kalıcı, Kırmızı | CCD | 7.38 | 5 | https://datasheet.eaton.com/datasheet.php?model=216946&locale=en_GB
| M22-DRL-G | Y7-216948 | 216948 | Buton Aksesuarı: Işıklı Buton Kafası, Kalıcı, Yeşil | CCD | 7.38 | 5 | https://datasheet.eaton.com/datasheet.php?model=216948&locale=en_GB
| M22-DRL-Y | Y7-216950 | 216950 | Buton Aksesuarı: Işıklı Buton Kafası, Kalıcı, Sarı | CCD | 7.38 | 5 | https://datasheet.eaton.com/datasheet.php?model=216950&locale=en_GB
| M22-DRL-B | Y7-216952 | 216952 | Buton Aksesuarı: Işıklı Buton Kafası, Kalıcı, Mavi | CCD | 7.38 | 5 | https://datasheet.eaton.com/datasheet.php?model=216952&locale=en_GB
| M22-WRLK-W | Y7-216823 | 216823 | Buton Aksesuarı: Işıklı Mandal Buton Kafası, Kalıcı, 2 Konumlu, Beyaz | CCD | 9.66 | 5 | https://datasheet.eaton.com/datasheet.php?model=216823&locale=en_GB
| M22-WRLK-R | Y7-216825 | 216825 | Buton Aksesuarı: Işıklı Mandal Buton Kafası, Kalıcı, 2 Konumlu, Kırmızı | CCD | 9.66 | 5 | https://datasheet.eaton.com/datasheet.php?model=216825&locale=en_GB
| M22-WRLK-G | Y7-216827 | 216827 | Buton Aksesuarı: Işıklı Mandal Buton Kafası, Kalıcı, 2 Konumlu, Yeşil | CCD | 9.66 | 5 | https://datasheet.eaton.com/datasheet.php?model=216827&locale=en_GB
| M22-WRLK-Y | Y7-216829 | 216829 | Buton Aksesuarı: Işıklı Mandal Buton Kafası, Kalıcı, 2 Konumlu, Sarı | CCD | 9.66 | 5 | https://datasheet.eaton.com/datasheet.php?model=216829&locale=en_GB
| M22-WRLK-B | Y7-216831 | 216831 | Buton Aksesuarı: Işıklı Mandal Buton Kafası, Kalıcı, 2 Konumlu, Mavi | CCD | 9.66 | 5 | https://datasheet.eaton.com/datasheet.php?model=216831&locale=en_GB
| M22-WRLK3-W | Y7-216843 | 216843 | Buton Aksesuarı: Işıklı Mandal Buton Kafası, Kalıcı, 3 Konumlu, Beyaz | CCD | 9.66 | 5 | https://datasheet.eaton.com/datasheet.php?model=216843&locale=en_GB
| M22-WRLK3-R | Y7-216845 | 216845 | Buton Aksesuarı: Işıklı Mandal Buton Kafası, Kalıcı, 3 Konumlu, Kırmızı | CCD | 9.66 | 5 | https://datasheet.eaton.com/datasheet.php?model=216845&locale=en_GB
| M22-WRLK3-G | Y7-216847 | 216847 | Buton Aksesuarı: Işıklı Mandal Buton Kafası, Kalıcı, 3 Konumlu, Yeşil | CCD | 9.66 | 5 | https://datasheet.eaton.com/datasheet.php?model=216847&locale=en_GB
| M22-WRLK3-Y | Y7-216849 | 216849 | Buton Aksesuarı: Işıklı Mandal Buton Kafası, Kalıcı, 3 Konumlu, Sarı | CCD | 9.66 | 5 | https://datasheet.eaton.com/datasheet.php?model=216849&locale=en_GB
| M22-WRLK3-B | Y7-216851 | 216851 | Buton Aksesuarı: Işıklı Mandal Buton Kafası, Kalıcı, 3 Konumlu, Mavi | CCD | 9.66 | 5 | https://datasheet.eaton.com/datasheet.php?model=216851&locale=en_GB
| M22-WLK-W | Y7-216812 | 216812 | Buton Aksesuarı: Işıklı Mandal Buton Kafası, Yaylı, 2 Konumlu, Beyaz | CCD | 11.3 | 5 | https://datasheet.eaton.com/datasheet.php?model=216812&locale=en_GB
| M22-WLK-R | Y7-216814 | 216814 | Buton Aksesuarı: Işıklı Mandal Buton Kafası, Yaylı, 2 Konumlu, Kırmızı | CCD | 11.3 | 5 | https://datasheet.eaton.com/datasheet.php?model=216814&locale=en_GB
| M22-WLK-G | Y7-216816 | 216816 | Buton Aksesuarı: Işıklı Mandal Buton Kafası, Yaylı, 2 Konumlu, Yeşil | CCD | 11.3 | 5 | https://datasheet.eaton.com/datasheet.php?model=216816&locale=en_GB
| M22-WLK-Y | Y7-216818 | 216818 | Buton Aksesuarı: Işıklı Mandal Buton Kafası, Yaylı, 2 Konumlu, Sarı | CCD | 11.3 | 5 | https://datasheet.eaton.com/datasheet.php?model=216818&locale=en_GB
| M22-WLK-B | Y7-216820 | 216820 | Buton Aksesuarı: Işıklı Mandal Buton Kafası, Yaylı, 2 Konumlu, Mavi | CCD | 11.3 | 5 | https://datasheet.eaton.com/datasheet.php?model=216820&locale=en_GB
| M22-WLK3-W | Y7-216833 | 216833 | Buton Aksesuarı: Işıklı Mandal Buton Kafası, Yaylı, 3 Konumlu, Beyaz | CCD | 11.3 | 5 | https://datasheet.eaton.com/datasheet.php?model=216833&locale=en_GB
| M22-WLK3-R | Y7-216835 | 216835 | Buton Aksesuarı: Işıklı Mandal Buton Kafası, Yaylı, 3 Konumlu, Kırmızı | CCD | 11.3 | 5 | https://datasheet.eaton.com/datasheet.php?model=216835&locale=en_GB
| M22-WLK3-G | Y7-216837 | 216837 | Buton Aksesuarı: Işıklı Mandal Buton Kafası, Yaylı, 3 Konumlu, Yeşil | CCD | 11.3 | 5 | https://datasheet.eaton.com/datasheet.php?model=216837&locale=en_GB
| M22-WLK3-Y | Y7-216839 | 216839 | Buton Aksesuarı: Işıklı Mandal Buton Kafası, Yaylı, 3 Konumlu, Sarı | CCD | 11.3 | 5 | https://datasheet.eaton.com/datasheet.php?model=216839&locale=en_GB
| M22-WLK3-B | Y7-216841 | 216841 | Buton Aksesuarı: Işıklı Mandal Buton Kafası, Yaylı, 3 Konumlu, Mavi | CCD | 11.3 | 5 | https://datasheet.eaton.com/datasheet.php?model=216841&locale=en_GB
| M22-L-W | Y7-216771 | 216771 | Buton Aksesuarı: Sinyal Lambası Kafası, Beyaz | CCD | 2.44 | 10 | https://datasheet.eaton.com/datasheet.php?model=216771&locale=en_GB
| M22-L-R | Y7-216772 | 216772 | Buton Aksesuarı: Sinyal Lambası Kafası, Kırmızı | CCD | 2.44 | 10 | https://datasheet.eaton.com/datasheet.php?model=216772&locale=en_GB
| M22-L-G | Y7-216773 | 216773 | Buton Aksesuarı: Sinyal Lambası Kafası, Yeşil | CCD | 2.44 | 10 | https://datasheet.eaton.com/datasheet.php?model=216773&locale=en_GB
| M22-L-Y | Y7-216774 | 216774 | Buton Aksesuarı: Sinyal Lambası Kafası, Sarı | CCD | 2.44 | 10 | https://datasheet.eaton.com/datasheet.php?model=216774&locale=en_GB
| M22-L-B | Y7-216775 | 216775 | Buton Aksesuarı: Sinyal Lambası Kafası, Mavi | CCD | 2.44 | 10 | https://datasheet.eaton.com/datasheet.php?model=216775&locale=en_GB
| M22-WJ2H | Y7-289195 | 289195 | Buton Aksesuarı: Joystick Kafası, Yaylı, 2 Yönlü, Yatay Hareketli | CCD | 33.31 | 1 | https://datasheet.eaton.com/datasheet.php?model=289195&locale=en_GB
| M22-WJ2V | Y7-289196 | 289196 | Buton Aksesuarı: Joystick Kafası, Yaylı, 2 Yönlü, Dikey Hareketli | CCD | 33.31 | 1 | https://datasheet.eaton.com/datasheet.php?model=289196&locale=en_GB
| M22-WRJ4 | Y7-279415 | 279415 | Buton Aksesuarı: Joystick Kafası, Kalıcı, 4 Yönlü | CCD | 33.31 | 5 | https://datasheet.eaton.com/datasheet.php?model=279415&locale=en_GB
| M22-WJ4 | Y7-279417 | 279417 | Buton Aksesuarı: Joystick Kafası, Yaylı, 4 Yönlü | CCD | 33.31 | 5 | https://datasheet.eaton.com/datasheet.php?model=279417&locale=en_GB
| M22S-WJS2H | Y7-178572 | 178572 | Buton Aksesuarı: Joystick Kafası, Yaylı, 2 Yönlü, Yatay Hareketli, Metal Saplı | CCD | 39.16 | 5 | https://datasheet.eaton.com/datasheet.php?model=178572&locale=en_GB
| M22S-WJS2V | Y7-178573 | 178573 | Buton Aksesuarı: Joystick Kafası, Yaylı, 2 Yönlü, Dikey Hareketli, Metal Saplı | CCD | 39.16 | 5 | https://datasheet.eaton.com/datasheet.php?model=178573&locale=en_GB
| M22-WRJS4 | Y7-178566 | 178566 | Buton Aksesuarı: Joystick Kafası, Kalıcı, 4 Yönlü, Metal Saplı | CCD | 41.33 | 5 | https://datasheet.eaton.com/datasheet.php?model=178566&locale=en_GB
| M22-WJS4 | Y7-178568 | 178568 | Buton Aksesuarı: Joystick Kafası, Yaylı, 4 Yönlü, Metal Saplı | CCD | 41.33 | 5 | https://datasheet.eaton.com/datasheet.php?model=178568&locale=en_GB
| M22-D4-S | Y7-279411 | 279411 | Buton Aksesuarı: Dörtlü Buton Kafası, Yaylı, Siyah | CCD | 28.69 | 5 | https://datasheet.eaton.com/datasheet.php?model=279411&locale=en_GB
| M22-D4-S-X7 | Y7-286336 | 286336 | Buton Aksesuarı: Dörtlü Buton Kafası, Yaylı, Siyah, Yön Oklu | CCD | 28.69 | 5 | https://datasheet.eaton.com/datasheet.php?model=286336&locale=en_GB
| M22-WRK4 | Y7-279431 | 279431 | Buton Aksesuarı: Mandal Buton Kafası, Kalıcı, 4 Konumlu | CCD | 15.88 | 5 | https://datasheet.eaton.com/datasheet.php?model=279431&locale=en_GB
| Q18D-SW | Y7-86788 | 86788 | Ø16 Buton, Yaylı, Siyah | CCD | 5.59 | 10 | https://datasheet.eaton.com/datasheet.php?model=86788&locale=en_GB
| Q18D-WS | Y7-86752 | 86752 | Ø16 Buton, Yaylı, Beyaz | CCD | 5.59 | 10 | https://datasheet.eaton.com/datasheet.php?model=86752&locale=en_GB
| Q18D-GN | Y7-86450 | 86450 | Ø16 Buton, Yaylı, Yeşil | CCD | 5.59 | 10 | https://datasheet.eaton.com/datasheet.php?model=86450&locale=en_GB
| Q18D-RT | Y7-86713 | 86713 | Ø16 Buton, Yaylı, Kırmızı | CCD | 5.59 | 10 | https://datasheet.eaton.com/datasheet.php?model=86713&locale=en_GB
| Q18D-GE | Y7-86417 | 86417 | Ø16 Buton, Yaylı, Sarı | CCD | 5.59 | 10 | https://datasheet.eaton.com/datasheet.php?model=86417&locale=en_GB
| Q18D-BL | Y7-86384 | 86384 | Ø16 Buton, Yaylı, Mavi | CCD | 5.59 | 10 | https://datasheet.eaton.com/datasheet.php?model=86384&locale=en_GB
| Q18DR-SW | Y7-86269 | 86269 | Ø16 Buton, Kalıcı, Siyah | CCD | 6.9 | 10 | https://datasheet.eaton.com/datasheet.php?model=86269&locale=en_GB
| Q18DR-WS | Y7-86243 | 86243 | Ø16 Buton, Kalıcı, Beyaz | CCD | 6.9 | 10 | https://datasheet.eaton.com/datasheet.php?model=86243&locale=en_GB
| Q18DR-GN | Y7-86176 | 86176 | Ø16 Buton, Kalıcı, Yeşil | CCD | 6.9 | 10 | https://datasheet.eaton.com/datasheet.php?model=86176&locale=en_GB
| Q18DR-RT | Y7-86209 | 86209 | Ø16 Buton, Kalıcı, Kırmızı | CCD | 6.9 | 10 | https://datasheet.eaton.com/datasheet.php?model=86209&locale=en_GB
| Q18DR-GE | Y7-90482 | 90482 | Ø16 Buton, Kalıcı, Sarı | CCD | 6.9 | 10 | https://datasheet.eaton.com/datasheet.php?model=90482&locale=en_GB
| Q18DR-BL | Y7-90241 | 90241 | Ø16 Buton, Kalıcı, Mavi | CCD | 6.9 | 10 | https://datasheet.eaton.com/datasheet.php?model=90241&locale=en_GB
| Q18LT-WS/WB | Y7-88561 | 88561 | Ø16 Buton, Yaylı, Işıklı, 24V-Beyaz | CCD | 7.38 | 10 | https://datasheet.eaton.com/datasheet.php?model=88561&locale=en_GB
| Q18LT-GN/WB | Y7-88509 | 88509 | Ø16 Buton, Yaylı, Işıklı, 24V-Yeşil | CCD | 7.38 | 10 | https://datasheet.eaton.com/datasheet.php?model=88509&locale=en_GB
| Q18LT-RT/WB | Y7-88537 | 88537 | Ø16 Buton, Yaylı, Işıklı, 24V-Kırmızı | CCD | 7.38 | 10 | https://datasheet.eaton.com/datasheet.php?model=88537&locale=en_GB
| Q18LT-GE/WB | Y7-88449 | 88449 | Ø16 Buton, Yaylı, Işıklı, 24V-Sarı | CCD | 7.38 | 10 | https://datasheet.eaton.com/datasheet.php?model=88449&locale=en_GB
| Q18LT-BL/WB | Y7-88338 | 88338 | Ø16 Buton, Yaylı, Işıklı, 24V-Mavi | CCD | 7.38 | 10 | https://datasheet.eaton.com/datasheet.php?model=88338&locale=en_GB
| Q18LTR-WS/WB | Y7-86708 | 86708 | Ø16 Buton, Kalıcı, Işıklı, 24V-Beyaz | CCD | 8.69 | 10 | https://datasheet.eaton.com/datasheet.php?model=86708&locale=en_GB
| Q18LTR-GN/WB | Y7-86413 | 86413 | Ø16 Buton, Kalıcı, Işıklı, 24V-Yeşil | CCD | 8.69 | 10 | https://datasheet.eaton.com/datasheet.php?model=86413&locale=en_GB
| Q18LTR-RT/WB | Y7-86448 | 86448 | Ø16 Buton, Kalıcı, Işıklı, 24V-Kırmızı | CCD | 8.69 | 10 | https://datasheet.eaton.com/datasheet.php?model=86448&locale=en_GB
| Q18LTR-GE/WB | Y7-86382 | 86382 | Ø16 Buton, Kalıcı, Işıklı, 24V-Sarı | CCD | 8.69 | 10 | https://datasheet.eaton.com/datasheet.php?model=86382&locale=en_GB
| Q18LTR-BL/WB | Y7-86348 | 86348 | Ø16 Buton, Kalıcı, Işıklı, 24V-Mavi | CCD | 8.69 | 10 | https://datasheet.eaton.com/datasheet.php?model=86348&locale=en_GB
| Q18WK1R | Y7-36598 | 36598 | Ø16 Mandal Buton, Kalıcı, 2 Konumlu | CCD | 9.31 | 5 | https://datasheet.eaton.com/datasheet.php?model=36598&locale=en_GB
| Q18WK3R | Y7-72309 | 72309 | Ø16 Mandal Buton, Kalıcı, 3 Konumlu | CCD | 10.26 | 5 | https://datasheet.eaton.com/datasheet.php?model=72309&locale=en_GB
| Q18S1R | Y7-38805 | 38805 | Ø16 Kilitli Buton, Kalıcı, 2 Konumlu | CCD | 15.8 | 5 | https://datasheet.eaton.com/datasheet.php?model=38805&locale=en_GB
| Q18S3R | Y7-72314 | 72314 | Ø16 Kilitli Buton, Kalıcı, 3 Konumlu | CCD | 18.08 | 5 | https://datasheet.eaton.com/datasheet.php?model=72314&locale=en_GB
| Q25PV | Y7-72370 | 72370 | Ø16 Acil Durdurma Butonu | CCD | 13.57 | 5 | https://datasheet.eaton.com/datasheet.php?model=72370&locale=en_GB
| Q25LPV | Y7-72371 | 72371 | Ø16 Acil Durdurma Butonu, Işıklı | CCD | 22.34 | 2 | https://datasheet.eaton.com/datasheet.php?model=72371&locale=en_GB
| E10 | Y7-90351 | 90351 | Buton Aksesuarı: Yardımcı Kontak 1NA (Ø16 Butonlar için) | CCD | 2.84 | 50 | https://datasheet.eaton.com/datasheet.php?model=90351&locale=en_GB
| E01 | Y7-90401 | 90401 | Buton Aksesuarı: Yardımcı Kontak 1NK (Ø16 Butonlar için) | CCD | 2.84 | 50 | https://datasheet.eaton.com/datasheet.php?model=90401&locale=en_GB
| Q18LF-WS/WB | Y7-88059 | 88059 | Ø16 Sinyal Lambası, 24V-Beyaz | CCD | 7.03 | 10 | https://datasheet.eaton.com/datasheet.php?model=88059&locale=en_GB
| Q18LF-GN/WB | Y7-87947 | 87947 | Ø16 Sinyal Lambası, 24V-Yeşil | CCD | 7.03 | 10 | https://datasheet.eaton.com/datasheet.php?model=87947&locale=en_GB
| Q18LF-RT/WB | Y7-88001 | 88001 | Ø16 Sinyal Lambası, 24V-Kırmızı | CCD | 7.03 | 10 | https://datasheet.eaton.com/datasheet.php?model=88001&locale=en_GB
| Q18LF-GE/WB | Y7-87915 | 87915 | Ø16 Sinyal Lambası, 24V-Sarı | CCD | 7.03 | 10 | https://datasheet.eaton.com/datasheet.php?model=87915&locale=en_GB
| Q18LF-BL/WB | Y7-87860 | 87860 | Ø16 Sinyal Lambası, 24V-Mavi | CCD | 7.03 | 10 | https://datasheet.eaton.com/datasheet.php?model=87860&locale=en_GB
| Q18LH-WS/WB | Y7-88535 | 88535 | Ø16 Konik Sinyal Lambası, 24V-Beyaz | CCD | 7.03 | 10 | https://datasheet.eaton.com/datasheet.php?model=88535&locale=en_GB
| Q18LH-GN/WB | Y7-88483 | 88483 | Ø16 Konik Sinyal Lambası, 24V-Yeşil | CCD | 7.03 | 10 | https://datasheet.eaton.com/datasheet.php?model=88483&locale=en_GB
| Q18LH-RT/WB | Y7-88507 | 88507 | Ø16 Konik Sinyal Lambası, 24V-Kırmızı | CCD | 7.03 | 10 | https://datasheet.eaton.com/datasheet.php?model=88507&locale=en_GB
| Q18LH-GE/WB | Y7-88448 | 88448 | Ø16 Konik Sinyal Lambası, 24V-Sarı | CCD | 7.03 | 10 | https://datasheet.eaton.com/datasheet.php?model=88448&locale=en_GB
| Q18LH-BL/WB | Y7-88424 | 88424 | Ø16 Konik Sinyal Lambası, 24V-Mavi | CCD | 7.03 | 10 | https://datasheet.eaton.com/datasheet.php?model=88424&locale=en_GB
| M30C-FD-G-X1 | Y7-182956 | 182956 | Buton Aksesuarı: Ф30 Düz Tasarım Buton Kafası (IP67), Yaylı, Yeşil (I) | CCD | 14.26 | 1 | https://datasheet.eaton.com/datasheet.php?model=182956&locale=en_GB
| M30C-FD-R-X0 | Y7-182939 | 182939 | Buton Aksesuarı: Ф30 Düz Tasarım Buton Kafası (IP67), Yaylı, Kırmızı (0) | CCD | 14.26 | 1 | https://datasheet.eaton.com/datasheet.php?model=182939&locale=en_GB
| M30C-FD-W-X1 | Y7-182962 | 182962 | Buton Aksesuarı: Ф30 Düz Tasarım Buton Kafası (IP67), Yaylı, Beyaz (I) | CCD | 14.26 | 1 | https://datasheet.eaton.com/datasheet.php?model=182962&locale=en_GB
| M30C-FD-S-X0 | Y7-182961 | 182961 | Buton Aksesuarı: Ф30 Düz Tasarım Buton Kafası (IP67), Yaylı, Siyah (0) | CCD | 14.26 | 1 | https://datasheet.eaton.com/datasheet.php?model=182961&locale=en_GB
| M30C-FD-S | Y7-182959 | 182959 | Buton Aksesuarı: Ф30 Düz Tasarım Buton Kafası (IP67), Yaylı, Siyah | CCD | 13.44 | 1 | https://datasheet.eaton.com/datasheet.php?model=182959&locale=en_GB
| M30C-FD-W | Y7-182960 | 182960 | Buton Aksesuarı: Ф30 Düz Tasarım Buton Kafası (IP67), Yaylı, Beyaz | CCD | 13.44 | 1 | https://datasheet.eaton.com/datasheet.php?model=182960&locale=en_GB
| M30C-FD-R | Y7-182918 | 182918 | Buton Aksesuarı: Ф30 Düz Tasarım Buton Kafası (IP67), Yaylı, Kırmızı | CCD | 13.44 | 1 | https://datasheet.eaton.com/datasheet.php?model=182918&locale=en_GB
| M30C-FD-G | Y7-182919 | 182919 | Buton Aksesuarı: Ф30 Düz Tasarım Buton Kafası (IP67), Yaylı, Yeşil | CCD | 13.44 | 1 | https://datasheet.eaton.com/datasheet.php?model=182919&locale=en_GB
| M30C-FD-Y | Y7-182920 | 182920 | Buton Aksesuarı: Ф30 Düz Tasarım Buton Kafası (IP67), Yaylı, Sarı | CCD | 13.44 | 1 | https://datasheet.eaton.com/datasheet.php?model=182920&locale=en_GB
| M30C-FD-B | Y7-182921 | 182921 | Buton Aksesuarı: Ф30 Düz Tasarım Buton Kafası (IP67), Yaylı, Mavi | CCD | 13.44 | 1 | https://datasheet.eaton.com/datasheet.php?model=182921&locale=en_GB
| M30C-FD-GR | Y7-182923 | 182923 | Buton Aksesuarı: Ф30 Düz Tasarım Buton Kafası (IP67), Yaylı, Gri | CCD | 14.62 | 1 | https://datasheet.eaton.com/datasheet.php?model=182923&locale=en_GB
| M30C-FDR-G-X1 | Y7-182931 | 182931 | Buton Aksesuarı: Ф30 Düz Tasarım Buton Kafası (IP67), Kalıcı, Yeşil (I) | CCD | 17.91 | 1 | https://datasheet.eaton.com/datasheet.php?model=182931&locale=en_GB
| M30C-FDR-R-X0 | Y7-182936 | 182936 | Buton Aksesuarı: Ф30 Düz Tasarım Buton Kafası (IP67), Kalıcı, Kırmızı (0) | CCD | 17.91 | 1 | https://datasheet.eaton.com/datasheet.php?model=182936&locale=en_GB
| M30C-FDR-W-X1 | Y7-182938 | 182938 | Buton Aksesuarı: Ф30 Düz Tasarım Buton Kafası (IP67), Kalıcı, Beyaz (I) | CCD | 17.91 | 1 | https://datasheet.eaton.com/datasheet.php?model=182938&locale=en_GB
| M30C-FDR-S-X0 | Y7-182937 | 182937 | Buton Aksesuarı: Ф30 Düz Tasarım Buton Kafası (IP67), Kalıcı, Siyah (0) | CCD | 17.91 | 1 | https://datasheet.eaton.com/datasheet.php?model=182937&locale=en_GB
| M30C-FDR-S | Y7-182942 | 182942 | Buton Aksesuarı: Ф30 Düz Tasarım Buton Kafası (IP67), Kalıcı, Siyah | CCD | 16.96 | 1 | https://datasheet.eaton.com/datasheet.php?model=182942&locale=en_GB
| M30C-FDR-W | Y7-182943 | 182943 | Buton Aksesuarı: Ф30 Düz Tasarım Buton Kafası (IP67), Kalıcı, Beyaz | CCD | 16.96 | 1 | https://datasheet.eaton.com/datasheet.php?model=182943&locale=en_GB
| M30C-FDR-R | Y7-182944 | 182944 | Buton Aksesuarı: Ф30 Düz Tasarım Buton Kafası (IP67), Kalıcı, Kırmızı | CCD | 16.96 | 1 | https://datasheet.eaton.com/datasheet.php?model=182944&locale=en_GB
| M30C-FDR-G | Y7-182945 | 182945 | Buton Aksesuarı: Ф30 Düz Tasarım Buton Kafası (IP67), Kalıcı, Yeşil | CCD | 16.96 | 1 | https://datasheet.eaton.com/datasheet.php?model=182945&locale=en_GB
| M30C-FDR-Y | Y7-182946 | 182946 | Buton Aksesuarı: Ф30 Düz Tasarım Buton Kafası (IP67), Kalıcı, Sarı | CCD | 16.96 | 1 | https://datasheet.eaton.com/datasheet.php?model=182946&locale=en_GB
| M30C-FDR-B | Y7-182947 | 182947 | Buton Aksesuarı: Ф30 Düz Tasarım Buton Kafası (IP67), Kalıcı, Mavi | CCD | 16.96 | 1 | https://datasheet.eaton.com/datasheet.php?model=182947&locale=en_GB
| M30C-FWRK | Y7-187109 | 187109 | Buton Aksesuarı: Ф30 Düz Tasarım Mandal Buton Kafası (IP64), Kalıcı, 2 Konumlu | CCD | 17.56 | 1 | https://datasheet.eaton.com/datasheet.php?model=187109&locale=en_GB
| M30C-FWRK3 | Y7-187110 | 187110 | Buton Aksesuarı: Ф30 Düz Tasarım Mandal Buton Kafası (IP64), Kalıcı, 3 Konumlu | CCD | 17.56 | 1 | https://datasheet.eaton.com/datasheet.php?model=187110&locale=en_GB
| M30C-FWK | Y7-187103 | 187103 | Buton Aksesuarı: Ф30 Düz Tasarım Mandal Buton Kafası (IP64), Yaylı, 2 Konumlu | CCD | 17.56 | 1 | https://datasheet.eaton.com/datasheet.php?model=187103&locale=en_GB
| M30C-FWK3 | Y7-187104 | 187104 | Buton Aksesuarı: Ф30 Düz Tasarım Mandal Buton Kafası (IP64), Yaylı, 3 Konumlu | CCD | 17.56 | 1 | https://datasheet.eaton.com/datasheet.php?model=187104&locale=en_GB
| M30C-FWR | Y7-187088 | 187088 | Buton Aksesuarı: Ф30 Düz Tasarım Döner Başlı Buton Kafası (IP64), Kalıcı, 2 Konumlu | CCD | 18.35 | 1 | https://datasheet.eaton.com/datasheet.php?model=187088&locale=en_GB
| M30C-FWR3 | Y7-187090 | 187090 | Buton Aksesuarı: Ф30 Düz Tasarım Döner Başlı Buton Kafası (IP64), Kalıcı, 3 Konumlu | CCD | 18.35 | 1 | https://datasheet.eaton.com/datasheet.php?model=187090&locale=en_GB
| M30C-FW | Y7-187087 | 187087 | Buton Aksesuarı: Ф30 Düz Tasarım Döner Başlı Buton Kafası (IP64), Yaylı, 2 Konumlu | CCD | 18.35 | 1 | https://datasheet.eaton.com/datasheet.php?model=187087&locale=en_GB
| M30C-FW3 | Y7-187089 | 187089 | Buton Aksesuarı: Ф30 Düz Tasarım Döner Başlı Buton Kafası (IP64), Yaylı, 3 Konumlu | CCD | 18.35 | 1 | https://datasheet.eaton.com/datasheet.php?model=187089&locale=en_GB
| M30C-FWRS | Y7-187092 | 187092 | Buton Aksesuarı: Ф30 Düz Tasarım Kilitli Buton Kafası (IP64), Kalıcı, 2 Konumlu | CCD | 45.82 | 1 | https://datasheet.eaton.com/datasheet.php?model=187092&locale=en_GB
| M30C-FWRS3 | Y7-187094 | 187094 | Buton Aksesuarı: Ф30 Düz Tasarım Kilitli Buton Kafası (IP64), Kalıcı, 3 Konumlu | CCD | 45.82 | 1 | https://datasheet.eaton.com/datasheet.php?model=187094&locale=en_GB
| M30C-FWS | Y7-187068 | 187068 | Buton Aksesuarı: Ф30 Düz Tasarım Kilitli Buton Kafası (IP64), Yaylı, 2 Konumlu | CCD | 45.82 | 1 | https://datasheet.eaton.com/datasheet.php?model=187068&locale=en_GB
| M30C-FWS3 | Y7-187069 | 187069 | Buton Aksesuarı: Ф30 Düz Tasarım Kilitli Buton Kafası (IP64), Yaylı, 3 Konumlu | CCD | 45.82 | 1 | https://datasheet.eaton.com/datasheet.php?model=187069&locale=en_GB
| M30C-FDL-G-X1 | Y7-182957 | 182957 | Buton Aksesuarı: Ф30 Düz Tasarım Işıklı Buton Kafası (IP67), Yaylı, Yeşil (I) | CCD | 16.35 | 1 | https://datasheet.eaton.com/datasheet.php?model=182957&locale=en_GB
| M30C-FDL-R-X0 | Y7-182958 | 182958 | Buton Aksesuarı: Ф30 Düz Tasarım Işıklı Buton Kafası (IP67), Yaylı, Kırmızı (0) | CCD | 16.35 | 1 | https://datasheet.eaton.com/datasheet.php?model=182958&locale=en_GB
| M30C-FDL-W-X1 | Y7-182930 | 182930 | Buton Aksesuarı: Ф30 Düz Tasarım Işıklı Buton Kafası (IP67), Yaylı, Beyaz (I) | CCD | 16.35 | 1 | https://datasheet.eaton.com/datasheet.php?model=182930&locale=en_GB
| M30C-FDL-W-X0 | Y7-182929 | 182929 | Buton Aksesuarı: Ф30 Düz Tasarım Işıklı Buton Kafası (IP67), Yaylı, Siyah (0) | CCD | 16.35 | 1 | https://datasheet.eaton.com/datasheet.php?model=182929&locale=en_GB
| M30C-FDL-W | Y7-182925 | 182925 | Buton Aksesuarı: Ф30 Düz Tasarım Işıklı Buton Kafası (IP67), Yaylı, Beyaz | CCD | 15.56 | 1 | https://datasheet.eaton.com/datasheet.php?model=182925&locale=en_GB
| M30C-FDL-R | Y7-182926 | 182926 | Buton Aksesuarı: Ф30 Düz Tasarım Işıklı Buton Kafası (IP67), Yaylı, Kırmızı | CCD | 15.56 | 1 | https://datasheet.eaton.com/datasheet.php?model=182926&locale=en_GB
| M30C-FDL-G | Y7-182927 | 182927 | Buton Aksesuarı: Ф30 Düz Tasarım Işıklı Buton Kafası (IP67), Yaylı, Yeşil | CCD | 15.56 | 1 | https://datasheet.eaton.com/datasheet.php?model=182927&locale=en_GB
| M30C-FDL-Y | Y7-182928 | 182928 | Buton Aksesuarı: Ф30 Düz Tasarım Işıklı Buton Kafası (IP67), Yaylı, Sarı | CCD | 15.56 | 1 | https://datasheet.eaton.com/datasheet.php?model=182928&locale=en_GB
| M30C-FDL-B | Y7-182940 | 182940 | Buton Aksesuarı: Ф30 Düz Tasarım Işıklı Buton Kafası (IP67), Yaylı, Mavi | CCD | 15.56 | 1 | https://datasheet.eaton.com/datasheet.php?model=182940&locale=en_GB
| M30C-FDL-A | Y7-182924 | 182924 | Buton Aksesuarı: Ф30 Düz Tasarım Işıklı Buton Kafası (IP67), Yaylı, Amber | CCD | 17.39 | 1 | https://datasheet.eaton.com/datasheet.php?model=182924&locale=en_GB
| M30C-FDRL-G-X1 | Y7-182932 | 182932 | Buton Aksesuarı: Ф30 Düz Tasarım Işıklı Buton Kafası (IP67), Kalıcı, Yeşil (I) | CCD | 20.52 | 1 | https://datasheet.eaton.com/datasheet.php?model=182932&locale=en_GB
| M30C-FDRL-R-X0 | Y7-182933 | 182933 | Buton Aksesuarı: Ф30 Düz Tasarım Işıklı Buton Kafası (IP67), Kalıcı, Kırmızı (0) | CCD | 20.52 | 1 | https://datasheet.eaton.com/datasheet.php?model=182933&locale=en_GB
| M30C-FDRL-W-X1 | Y7-182935 | 182935 | Buton Aksesuarı: Ф30 Düz Tasarım Işıklı Buton Kafası (IP67), Kalıcı, Beyaz (I) | CCD | 20.52 | 1 | https://datasheet.eaton.com/datasheet.php?model=182935&locale=en_GB
| M30C-FDRL-W-X0 | Y7-182934 | 182934 | Buton Aksesuarı: Ф30 Düz Tasarım Işıklı Buton Kafası (IP67), Kalıcı, Siyah (0) | CCD | 20.52 | 1 | https://datasheet.eaton.com/datasheet.php?model=182934&locale=en_GB
| M30C-FDRL-W | Y7-182950 | 182950 | Buton Aksesuarı: Ф30 Düz Tasarım Işıklı Buton Kafası (IP67), Kalıcı, Beyaz | CCD | 19.48 | 1 | https://datasheet.eaton.com/datasheet.php?model=182950&locale=en_GB
| M30C-FDRL-R | Y7-182951 | 182951 | Buton Aksesuarı: Ф30 Düz Tasarım Işıklı Buton Kafası (IP67), Kalıcı, Kırmızı | CCD | 19.48 | 1 | https://datasheet.eaton.com/datasheet.php?model=182951&locale=en_GB
| M30C-FDRL-G | Y7-182952 | 182952 | Buton Aksesuarı: Ф30 Düz Tasarım Işıklı Buton Kafası (IP67), Kalıcı, Yeşil | CCD | 19.48 | 1 | https://datasheet.eaton.com/datasheet.php?model=182952&locale=en_GB
| M30C-FDRL-Y | Y7-182953 | 182953 | Buton Aksesuarı: Ф30 Düz Tasarım Işıklı Buton Kafası (IP67), Kalıcı, Sarı | CCD | 19.48 | 1 | https://datasheet.eaton.com/datasheet.php?model=182953&locale=en_GB
| M30C-FDRL-B | Y7-182954 | 182954 | Buton Aksesuarı: Ф30 Düz Tasarım Işıklı Buton Kafası (IP67), Kalıcı, Mavi | CCD | 19.48 | 1 | https://datasheet.eaton.com/datasheet.php?model=182954&locale=en_GB
| M30C-FDRL-A | Y7-182949 | 182949 | Buton Aksesuarı: Ф30 Düz Tasarım Işıklı Buton Kafası (IP67), Kalıcı, Amber | CCD | 21.66 | 1 | https://datasheet.eaton.com/datasheet.php?model=182949&locale=en_GB
| M30C-FWRLK-W | Y7-187026 | 187026 | Buton Aksesuarı: Ф30 Düz Tasarım Işıklı Mandal Buton Kafası (IP64), Kalıcı, 2 Konumlu, Beyaz | CCD | 20.61 | 1 | https://datasheet.eaton.com/datasheet.php?model=187026&locale=en_GB
| M30C-FWRLK-R | Y7-187025 | 187025 | Buton Aksesuarı: Ф30 Düz Tasarım Işıklı Mandal Buton Kafası (IP64), Kalıcı, 2 Konumlu, Kırmızı | CCD | 20.61 | 1 | https://datasheet.eaton.com/datasheet.php?model=187025&locale=en_GB
| M30C-FWRLK-G | Y7-187024 | 187024 | Buton Aksesuarı: Ф30 Düz Tasarım Işıklı Mandal Buton Kafası (IP64), Kalıcı, 2 Konumlu, Yeşil | CCD | 20.61 | 1 | https://datasheet.eaton.com/datasheet.php?model=187024&locale=en_GB
| M30C-FWRLK-Y | Y7-187027 | 187027 | Buton Aksesuarı: Ф30 Düz Tasarım Işıklı Mandal Buton Kafası (IP64), Kalıcı, 2 Konumlu, Sarı | CCD | 20.61 | 1 | https://datasheet.eaton.com/datasheet.php?model=187027&locale=en_GB
| M30C-FWRLK-B | Y7-187023 | 187023 | Buton Aksesuarı: Ф30 Düz Tasarım Işıklı Mandal Buton Kafası (IP64), Kalıcı, 2 Konumlu, Mavi | CCD | 20.61 | 1 | https://datasheet.eaton.com/datasheet.php?model=187023&locale=en_GB
| M30C-FWRLK3-W | Y7-187134 | 187134 | Buton Aksesuarı: Ф30 Düz Tasarım Işıklı Mandal Buton Kafası (IP64), Kalıcı, 3 Konumlu, Beyaz | CCD | 20.61 | 1 | https://datasheet.eaton.com/datasheet.php?model=187134&locale=en_GB
| M30C-FWRLK3-R | Y7-187133 | 187133 | Buton Aksesuarı: Ф30 Düz Tasarım Işıklı Mandal Buton Kafası (IP64), Kalıcı, 3 Konumlu, Kırmızı | CCD | 20.61 | 1 | https://datasheet.eaton.com/datasheet.php?model=187133&locale=en_GB
| M30C-FWRLK3-G | Y7-187132 | 187132 | Buton Aksesuarı: Ф30 Düz Tasarım Işıklı Mandal Buton Kafası (IP64), Kalıcı, 3 Konumlu, Yeşil | CCD | 20.61 | 1 | https://datasheet.eaton.com/datasheet.php?model=187132&locale=en_GB
| M30C-FWRLK3-Y | Y7-187022 | 187022 | Buton Aksesuarı: Ф30 Düz Tasarım Işıklı Mandal Buton Kafası (IP64), Kalıcı, 3 Konumlu, Sarı | CCD | 20.61 | 1 | https://datasheet.eaton.com/datasheet.php?model=187022&locale=en_GB
| M30C-FWRLK3-B | Y7-187131 | 187131 | Buton Aksesuarı: Ф30 Düz Tasarım Işıklı Mandal Buton Kafası (IP64), Kalıcı, 3 Konumlu, Mavi | CCD | 20.61 | 1 | https://datasheet.eaton.com/datasheet.php?model=187131&locale=en_GB
| M30C-FWLK-W | Y7-187128 | 187128 | Buton Aksesuarı: Ф30 Düz Tasarım Işıklı Mandal Buton Kafası (IP64), Yaylı, 2 Konumlu, Beyaz | CCD | 20.61 | 1 | https://datasheet.eaton.com/datasheet.php?model=187128&locale=en_GB
| M30C-FWLK-R | Y7-187122 | 187122 | Buton Aksesuarı: Ф30 Düz Tasarım Işıklı Mandal Buton Kafası (IP64), Yaylı, 2 Konumlu, Kırmızı | CCD | 20.61 | 1 | https://datasheet.eaton.com/datasheet.php?model=187122&locale=en_GB
| M30C-FWLK-G | Y7-187121 | 187121 | Buton Aksesuarı: Ф30 Düz Tasarım Işıklı Mandal Buton Kafası (IP64), Yaylı, 2 Konumlu, Yeşil | CCD | 20.61 | 1 | https://datasheet.eaton.com/datasheet.php?model=187121&locale=en_GB
| M30C-FWLK-Y | Y7-187129 | 187129 | Buton Aksesuarı: Ф30 Düz Tasarım Işıklı Mandal Buton Kafası (IP64), Yaylı, 2 Konumlu, Sarı | CCD | 20.61 | 1 | https://datasheet.eaton.com/datasheet.php?model=187129&locale=en_GB
| M30C-FWLK-B | Y7-187120 | 187120 | Buton Aksesuarı: Ф30 Düz Tasarım Işıklı Mandal Buton Kafası (IP64), Yaylı, 2 Konumlu, Mavi | CCD | 20.61 | 1 | https://datasheet.eaton.com/datasheet.php?model=187120&locale=en_GB
| M30C-FWLK3-W | Y7-187118 | 187118 | Buton Aksesuarı: Ф30 Düz Tasarım Işıklı Mandal Buton Kafası (IP64), Yaylı, 3 Konumlu, Beyaz | CCD | 20.61 | 1 | https://datasheet.eaton.com/datasheet.php?model=187118&locale=en_GB
| M30C-FWLK3-R | Y7-187117 | 187117 | Buton Aksesuarı: Ф30 Düz Tasarım Işıklı Mandal Buton Kafası (IP64), Yaylı, 3 Konumlu, Kırmızı | CCD | 20.61 | 1 | https://datasheet.eaton.com/datasheet.php?model=187117&locale=en_GB
| M30C-FWLK3-G | Y7-187116 | 187116 | Buton Aksesuarı: Ф30 Düz Tasarım Işıklı Mandal Buton Kafası (IP64), Yaylı, 3 Konumlu, Yeşil | CCD | 20.61 | 1 | https://datasheet.eaton.com/datasheet.php?model=187116&locale=en_GB
| M30C-FWLK3-Y | Y7-187119 | 187119 | Buton Aksesuarı: Ф30 Düz Tasarım Işıklı Mandal Buton Kafası (IP64), Yaylı, 3 Konumlu, Sarı | CCD | 20.61 | 1 | https://datasheet.eaton.com/datasheet.php?model=187119&locale=en_GB
| M30C-FWLK3-B | Y7-187115 | 187115 | Buton Aksesuarı: Ф30 Düz Tasarım Işıklı Mandal Buton Kafası (IP64), Yaylı, 3 Konumlu, Mavi | CCD | 20.61 | 1 | https://datasheet.eaton.com/datasheet.php?model=187115&locale=en_GB
| M30C-FL-W | Y7-183287 | 183287 | Buton Aksesuarı: Ф30 Düz Tasarım Sinyal Lambası Kafası (IP67), Beyaz | CCD | 12.09 | 1 | https://datasheet.eaton.com/datasheet.php?model=183287&locale=en_GB
| M30C-FL-R | Y7-183282 | 183282 | Buton Aksesuarı: Ф30 Düz Tasarım Sinyal Lambası Kafası (IP67), Kırmızı | CCD | 12.09 | 1 | https://datasheet.eaton.com/datasheet.php?model=183282&locale=en_GB
| M30C-FL-G | Y7-183283 | 183283 | Buton Aksesuarı: Ф30 Düz Tasarım Sinyal Lambası Kafası (IP67), Yeşil | CCD | 12.09 | 1 | https://datasheet.eaton.com/datasheet.php?model=183283&locale=en_GB
| M30C-FL-Y | Y7-183285 | 183285 | Buton Aksesuarı: Ф30 Düz Tasarım Sinyal Lambası Kafası (IP67), Sarı | CCD | 12.09 | 1 | https://datasheet.eaton.com/datasheet.php?model=183285&locale=en_GB
| M30C-FL-B | Y7-183284 | 183284 | Buton Aksesuarı: Ф30 Düz Tasarım Sinyal Lambası Kafası (IP67), Mavi | CCD | 12.09 | 1 | https://datasheet.eaton.com/datasheet.php?model=183284&locale=en_GB
| M30C-FL-A | Y7-183286 | 183286 | Buton Aksesuarı: Ф30 Düz Tasarım Sinyal Lambası Kafası (IP67), Amber | CCD | 13.22 | 1 | https://datasheet.eaton.com/datasheet.php?model=183286&locale=en_GB
| M30C-FWRJS2H | Y7-187078 | 187078 | Buton Aksesuarı: Ф30 Düz Tasarım Joystick Kafası (IP66), Kalıcı, 2 Yönlü, Yatay Hareketli | CCD | 78 | 1 | https://datasheet.eaton.com/datasheet.php?model=187078&locale=en_GB
| M30C-FWRJS2V | Y7-187065 | 187065 | Buton Aksesuarı: Ф30 Düz Tasarım Joystick Kafası (IP66), Kalıcı, 2 Yönlü, Dikey Hareketli | CCD | 78 | 1 | https://datasheet.eaton.com/datasheet.php?model=187065&locale=en_GB
| M30C-FWJS4 | Y7-187077 | 187077 | Buton Aksesuarı: Ф30 Düz Tasarım Joystick Kafası (IP66), Yaylı, 4 Yönlü | CCD | 82.4 | 1 | https://datasheet.eaton.com/datasheet.php?model=187077&locale=en_GB
| M30C-FWRK4 | Y7-187112 | 187112 | Buton Aksesuarı: Ф30 Düz Tasarım Mandal Buton Kafası (IP64), Kalıcı, 4 Konumlu | CCD | 29.78 | 1 | https://datasheet.eaton.com/datasheet.php?model=187112&locale=en_GB
| M30C-FWR4 | Y7-187091 | 187091 | Buton Aksesuarı: Ф30 Düz Tasarım Mandal Buton Kafası (IP64), Yaylı, 4 Konumlu | CCD | 29.78 | 1 | https://datasheet.eaton.com/datasheet.php?model=187091&locale=en_GB
| M30C-FR1K | Y7-187029 | 187029 | Buton Aksesuarı: Ф30 Düz Tasarım Potansiyometre (IP66) 1kOhm | CCD | 54.6 | 1 | https://datasheet.eaton.com/datasheet.php?model=187029&locale=en_GB
| M30C-FR2K2 | Y7-187034 | 187034 | Buton Aksesuarı: Ф30 Düz Tasarım Potansiyometre (IP66) 2,2kOhm | CCD | 58.6 | 1 | https://datasheet.eaton.com/datasheet.php?model=187034&locale=en_GB
| M30C-FR4K7 | Y7-187030 | 187030 | Buton Aksesuarı: Ф30 Düz Tasarım Potansiyometre (IP66) 4,7kOhm | CCD | 54.6 | 1 | https://datasheet.eaton.com/datasheet.php?model=187030&locale=en_GB
| M30C-FR10K | Y7-187035 | 187035 | Buton Aksesuarı: Ф30 Düz Tasarım Potansiyometre (IP66) 10kOhm | CCD | 54.6 | 1 | https://datasheet.eaton.com/datasheet.php?model=187035&locale=en_GB
| M30C-FR100K | Y7-187032 | 187032 | Buton Aksesuarı: Ф30 Düz Tasarım Potansiyometre (IP66) 100kOhm | CCD | 54.6 | 1 | https://datasheet.eaton.com/datasheet.php?model=187032&locale=en_GB
| M30C-FR1M | Y7-187037 | 187037 | Buton Aksesuarı: Ф30 Düz Tasarım Potansiyometre (IP66) 1MOhm | CCD | 54.6 | 1 | https://datasheet.eaton.com/datasheet.php?model=187037&locale=en_GB
| M22-A | Y7-216374 | 216374 | Buton Aksesuarı: Bağlantı Aparatı (M22 için) | CCD | 1.07 | 50 | https://datasheet.eaton.com/datasheet.php?model=216374&locale=en_GB
| M22-A4 | Y7-279437 | 279437 | Buton Aksesuarı: Bağlantı Aparatı (4 yönlü M22 için) | CCD | 2 | 10 | https://datasheet.eaton.com/datasheet.php?model=279437&locale=en_GB
| M22-FK10 | Y7-180792 | 180792 | Buton Aksesuarı: Düz Tasarım Yardımcı Kontak 1NA | CCD | 4.59 | 20 | https://datasheet.eaton.com/datasheet.php?model=180792&locale=en_GB
| M22-FK01 | Y7-180791 | 180791 | Buton Aksesuarı: Düz Tasarım Yardımcı Kontak 1NK | CCD | 4.59 | 20 | https://datasheet.eaton.com/datasheet.php?model=180791&locale=en_GB
| M22-FLED-W | Y7-180795 | 180795 | Buton Aksesuarı: Düz Tasarım LED Soketi, 24V, Beyaz | CCD | 8.96 | 20 | https://datasheet.eaton.com/datasheet.php?model=180795&locale=en_GB
| M22-FLED-G | Y7-180797 | 180797 | Buton Aksesuarı: Düz Tasarım LED Soketi, 24V, Yeşil | CCD | 8.96 | 20 | https://datasheet.eaton.com/datasheet.php?model=180797&locale=en_GB
| M22-FLED-R | Y7-180798 | 180798 | Buton Aksesuarı: Düz Tasarım LED Soketi, 24V, Kırmızı | CCD | 8.96 | 20 | https://datasheet.eaton.com/datasheet.php?model=180798&locale=en_GB
| M22-FLED-B | Y7-180796 | 180796 | Buton Aksesuarı: Düz Tasarım LED Soketi, 24V, Mavi | CCD | 8.96 | 20 | https://datasheet.eaton.com/datasheet.php?model=180796&locale=en_GB
| M22-FLED-RG | Y7-180799 | 180799 | Buton Aksesuarı: Düz Tasarım LED Soketi, 24V, Kırmızı, Yeşil | CCD | 13.57 | 20 | https://datasheet.eaton.com/datasheet.php?model=180799&locale=en_GB
| M22-FLED-RGB | Y7-180800 | 180800 | Buton Aksesuarı: Düz Tasarım LED Soketi, 24V, Kırmızı, Yeşil, Mavi | CCD | 18.35 | 20 | https://datasheet.eaton.com/datasheet.php?model=180800&locale=en_GB
| C22-D-G-K10-P3 | Y7-181632 | 181632 | Kablolu Harici Tip Buton (M12 konnektör, 0.5m), Yaylı, Yeşil, 1NA | CCD | 59.4 | 1 | https://datasheet.eaton.com/datasheet.php?model=181632&locale=en_GB
| C22-D-R-K01-P3 | Y7-181633 | 181633 | Kablolu Harici Tip Buton (M12 konnektör, 0.5m), Yaylı, Kırmızı, 1NK | CCD | 59.4 | 1 | https://datasheet.eaton.com/datasheet.php?model=181633&locale=en_GB
| C22-D-W-K10-P3 | Y7-181635 | 181635 | Kablolu Harici Tip Buton (M12 konnektör, 0.5m), Yaylı, Beyaz, 1NA | CCD | 59.4 | 1 | https://datasheet.eaton.com/datasheet.php?model=181635&locale=en_GB
| C22-D-S-K01-P3 | Y7-181634 | 181634 | Kablolu Harici Tip Buton (M12 konnektör, 0.5m), Yaylı, Siyah, 1NK | CCD | 59.4 | 1 | https://datasheet.eaton.com/datasheet.php?model=181634&locale=en_GB
| C22-DR-G-K10-P3 | Y7-181610 | 181610 | Kablolu Harici Tip Buton (M12 konnektör, 0.5m), Kalıcı, Yeşil, 1NA | CCD | 59.4 | 1 | https://datasheet.eaton.com/datasheet.php?model=181610&locale=en_GB
| C22-DR-R-K01-P3 | Y7-181611 | 181611 | Kablolu Harici Tip Buton (M12 konnektör, 0.5m), Kalıcı, Kırmızı, 1NK | CCD | 59.4 | 1 | https://datasheet.eaton.com/datasheet.php?model=181611&locale=en_GB
| C22-DR-W-K10-P3 | Y7-181613 | 181613 | Kablolu Harici Tip Buton (M12 konnektör, 0.5m), Kalıcı, Beyaz, 1NA | CCD | 59.4 | 1 | https://datasheet.eaton.com/datasheet.php?model=181613&locale=en_GB
| C22-DR-S-K01-P3 | Y7-181612 | 181612 | Kablolu Harici Tip Buton (M12 konnektör, 0.5m), Kalıcı, Siyah, 1NK | CCD | 59.4 | 1 | https://datasheet.eaton.com/datasheet.php?model=181612&locale=en_GB
| C22-DL-G-K10-24-P3 | Y7-181625 | 181625 | Kablolu Harici Tip Işıklı Buton (M12 konnektör, 0.5m), 24V LED'li, Yaylı, Yeşil, 1NA | CCD | 62.8 | 1 | https://datasheet.eaton.com/datasheet.php?model=181625&locale=en_GB
| C22-DL-R-K01-24-P3 | Y7-181626 | 181626 | Kablolu Harici Tip Işıklı Buton (M12 konnektör, 0.5m), 24V LED'li, Yaylı, Kırmızı, 1NK | CCD | 62.8 | 1 | https://datasheet.eaton.com/datasheet.php?model=181626&locale=en_GB
| C22-DL-W-K10-24-P3 | Y7-181627 | 181627 | Kablolu Harici Tip Işıklı Buton (M12 konnektör, 0.5m), 24V LED'li, Yaylı, Beyaz, 1NA | CCD | 62.8 | 1 | https://datasheet.eaton.com/datasheet.php?model=181627&locale=en_GB
| C22-DL-B-K10-24-P3 | Y7-181624 | 181624 | Kablolu Harici Tip Işıklı Buton (M12 konnektör, 0.5m), 24V LED'li, Yaylı, Mavi, 1NA | CCD | 62.8 | 1 | https://datasheet.eaton.com/datasheet.php?model=181624&locale=en_GB
| C22-DRL-G-K10-24-P3 | Y7-181629 | 181629 | Kablolu Harici Tip Işıklı Buton (M12 konnektör, 0.5m), 24V LED'li, Kalıcı, Yeşil, 1NA | CCD | 62.8 | 1 | https://datasheet.eaton.com/datasheet.php?model=181629&locale=en_GB
| C22-DRL-R-K01-24-P3 | Y7-181630 | 181630 | Kablolu Harici Tip Işıklı Buton (M12 konnektör, 0.5m), 24V LED'li, Kalıcı, Kırmızı, 1NK | CCD | 62.8 | 1 | https://datasheet.eaton.com/datasheet.php?model=181630&locale=en_GB
| C22-DRL-W-K10-24-P3 | Y7-181631 | 181631 | Kablolu Harici Tip Işıklı Buton (M12 konnektör, 0.5m), 24V LED'li, Kalıcı, Beyaz, 1NA | CCD | 62.8 | 1 | https://datasheet.eaton.com/datasheet.php?model=181631&locale=en_GB
| C22-DRL-B-K10-24-P3 | Y7-181628 | 181628 | Kablolu Harici Tip Işıklı Buton (M12 konnektör, 0.5m), 24V LED'li, Kalıcı, Mavi, 1NA | CCD | 62.8 | 1 | https://datasheet.eaton.com/datasheet.php?model=181628&locale=en_GB
| C22-L-G-24-P3 | Y7-181620 | 181620 | Kablolu Harici Tip Sinyal Lambası (M12 konnektör, 0.5m), 24V LED'li, Yeşil | CCD | 56.6 | 1 | https://datasheet.eaton.com/datasheet.php?model=181620&locale=en_GB
| C22-L-R-24-P3 | Y7-181621 | 181621 | Kablolu Harici Tip Sinyal Lambası (M12 konnektör, 0.5m), 24V LED'li, Kırmızı | CCD | 56.6 | 1 | https://datasheet.eaton.com/datasheet.php?model=181621&locale=en_GB
| C22-L-Y-24-P3 | Y7-181623 | 181623 | Kablolu Harici Tip Sinyal Lambası (M12 konnektör, 0.5m), 24V LED'li, Sarı | CCD | 56.6 | 1 | https://datasheet.eaton.com/datasheet.php?model=181623&locale=en_GB
| C22-L-W-24-P3 | Y7-181622 | 181622 | Kablolu Harici Tip Sinyal Lambası (M12 konnektör, 0.5m), 24V LED'li, Beyaz | CCD | 56.6 | 1 | https://datasheet.eaton.com/datasheet.php?model=181622&locale=en_GB
| C22-L-B-24-P3 | Y7-181619 | 181619 | Kablolu Harici Tip Sinyal Lambası (M12 konnektör, 0.5m), 24V LED'li, Mavi | CCD | 56.6 | 1 | https://datasheet.eaton.com/datasheet.php?model=181619&locale=en_GB
| C22-D-G-K10-P5 | Y7-181041 | 181041 | Kablolu Harici Tip Buton (M12 konnektör, 1m), Yaylı, Yeşil, 1NA | CCD | 62.6 | 1 | https://datasheet.eaton.com/datasheet.php?model=181041&locale=en_GB
| C22-D-R-K01-P5 | Y7-181043 | 181043 | Kablolu Harici Tip Buton (M12 konnektör, 1m), Yaylı, Kırmızı, 1NK | CCD | 62.6 | 1 | https://datasheet.eaton.com/datasheet.php?model=181043&locale=en_GB
| C22-D-W-K10-P5 | Y7-181047 | 181047 | Kablolu Harici Tip Buton (M12 konnektör, 1m), Yaylı, Beyaz, 1NA | CCD | 62.6 | 1 | https://datasheet.eaton.com/datasheet.php?model=181047&locale=en_GB
| C22-D-S-K01-P5 | Y7-181045 | 181045 | Kablolu Harici Tip Buton (M12 konnektör, 1m), Yaylı, Siyah, 1NK | CCD | 62.6 | 1 | https://datasheet.eaton.com/datasheet.php?model=181045&locale=en_GB
| C22-DR-G-K10-P5 | Y7-181079 | 181079 | Kablolu Harici Tip Buton (M12 konnektör, 1m), Kalıcı, Yeşil, 1NA | CCD | 62.6 | 1 | https://datasheet.eaton.com/datasheet.php?model=181079&locale=en_GB
| C22-DR-R-K01-P5 | Y7-181081 | 181081 | Kablolu Harici Tip Buton (M12 konnektör, 1m), Kalıcı, Kırmızı, 1NK | CCD | 62.6 | 1 | https://datasheet.eaton.com/datasheet.php?model=181081&locale=en_GB
| C22-DR-W-K10-P5 | Y7-181085 | 181085 | Kablolu Harici Tip Buton (M12 konnektör, 1m), Kalıcı, Beyaz, 1NA | CCD | 62.6 | 1 | https://datasheet.eaton.com/datasheet.php?model=181085&locale=en_GB
| C22-DR-S-K01-P5 | Y7-181083 | 181083 | Kablolu Harici Tip Buton (M12 konnektör, 1m), Kalıcı, Siyah, 1NK | CCD | 62.6 | 1 | https://datasheet.eaton.com/datasheet.php?model=181083&locale=en_GB
| C22-DL-G-K10-24-P5 | Y7-181300 | 181300 | Kablolu Harici Tip Işıklı Buton (M12 konnektör, 1m), 24V LED'li, Yaylı, Yeşil, 1NA | CCD | 66 | 1 | https://datasheet.eaton.com/datasheet.php?model=181300&locale=en_GB
| C22-DL-R-K01-24-P5 | Y7-181303 | 181303 | Kablolu Harici Tip Işıklı Buton (M12 konnektör, 1m), 24V LED'li, Yaylı, Kırmızı, 1NK | CCD | 66 | 1 | https://datasheet.eaton.com/datasheet.php?model=181303&locale=en_GB
| C22-DL-W-K10-24-P5 | Y7-181307 | 181307 | Kablolu Harici Tip Işıklı Buton (M12 konnektör, 1m), 24V LED'li, Yaylı, Beyaz, 1NA | CCD | 66 | 1 | https://datasheet.eaton.com/datasheet.php?model=181307&locale=en_GB
| C22-DL-B-K10-24-P5 | Y7-181298 | 181298 | Kablolu Harici Tip Işıklı Buton (M12 konnektör, 1m), 24V LED'li, Yaylı, Mavi, 1NA | CCD | 66 | 1 | https://datasheet.eaton.com/datasheet.php?model=181298&locale=en_GB
| C22-DRL-G-K10-24-P5 | Y7-181366 | 181366 | Kablolu Harici Tip Işıklı Buton (M12 konnektör, 1m), 24V LED'li, Kalıcı, Yeşil, 1NA | CCD | 66 | 1 | https://datasheet.eaton.com/datasheet.php?model=181366&locale=en_GB
| C22-DRL-R-K01-24-P5 | Y7-181368 | 181368 | Kablolu Harici Tip Işıklı Buton (M12 konnektör, 1m), 24V LED'li, Kalıcı, Kırmızı, 1NK | CCD | 66 | 1 | https://datasheet.eaton.com/datasheet.php?model=181368&locale=en_GB
| C22-DRL-W-K10-24-P5 | Y7-181370 | 181370 | Kablolu Harici Tip Işıklı Buton (M12 konnektör, 1m), 24V LED'li, Kalıcı, Beyaz, 1NA | CCD | 66 | 1 | https://datasheet.eaton.com/datasheet.php?model=181370&locale=en_GB
| C22-DRL-B-K10-24-P5 | Y7-181364 | 181364 | Kablolu Harici Tip Işıklı Buton (M12 konnektör, 1m), 24V LED'li, Kalıcı, Mavi, 1NA | CCD | 66 | 1 | https://datasheet.eaton.com/datasheet.php?model=181364&locale=en_GB
| C22-L-G-24-P5 | Y7-181139 | 181139 | Kablolu Harici Tip Sinyal Lambası (M12 konnektör, 1m), 24V LED'li, Yeşil | CCD | 59.4 | 1 | https://datasheet.eaton.com/datasheet.php?model=181139&locale=en_GB
| C22-L-R-24-P5 | Y7-181141 | 181141 | Kablolu Harici Tip Sinyal Lambası (M12 konnektör, 1m), 24V LED'li, Kırmızı | CCD | 59.4 | 1 | https://datasheet.eaton.com/datasheet.php?model=181141&locale=en_GB
| C22-L-Y-24-P5 | Y7-181061 | 181061 | Kablolu Harici Tip Sinyal Lambası (M12 konnektör, 1m), 24V LED'li, Sarı | CCD | 59.4 | 1 | https://datasheet.eaton.com/datasheet.php?model=181061&locale=en_GB
| C22-L-W-24-P5 | Y7-181059 | 181059 | Kablolu Harici Tip Sinyal Lambası (M12 konnektör, 1m), 24V LED'li, Beyaz | CCD | 59.4 | 1 | https://datasheet.eaton.com/datasheet.php?model=181059&locale=en_GB
| C22-L-B-24-P5 | Y7-181137 | 181137 | Kablolu Harici Tip Sinyal Lambası (M12 konnektör, 1m), 24V LED'li, Mavi | CCD | 59.4 | 1 | https://datasheet.eaton.com/datasheet.php?model=181137&locale=en_GB
| SL7-100-L-RG-24LED | Y7-171424 | 171424 | Işıklı Kolon (SL7)-Kalıcı, Kırmızı/Yeşil (LED 24V AC/DC) | CCD | 138.4 | 1 | https://datasheet.eaton.com/datasheet.php?model=171424&locale=en_GB
| SL7-100-L-RYG-24LED | Y7-171425 | 171425 | Işıklı Kolon (SL7)-Kalıcı, Kırmızı/Sarı/Yeşil (LED 24V AC/DC) | CCD | 179.2 | 1 | https://datasheet.eaton.com/datasheet.php?model=171425&locale=en_GB
| SL7-L24-B | Y7-171461 | 171461 | Işıklı Kolon Modülü (SL7)-Sürekli Işık, Mavi (LED 24V AC/DC) | CCD | 49.57 | 1 | https://datasheet.eaton.com/datasheet.php?model=171461&locale=en_GB
| SL7-L24-G | Y7-171462 | 171462 | Işıklı Kolon Modülü (SL7)-Sürekli Işık, Yeşil (LED 24V AC/DC) | CCD | 49.57 | 1 | https://datasheet.eaton.com/datasheet.php?model=171462&locale=en_GB
| SL7-L24-R | Y7-171463 | 171463 | Işıklı Kolon Modülü (SL7)-Sürekli Işık, Kırmızı (LED 24V AC/DC) | CCD | 49.57 | 1 | https://datasheet.eaton.com/datasheet.php?model=171463&locale=en_GB
| SL7-L24-W | Y7-171464 | 171464 | Işıklı Kolon Modülü (SL7)-Sürekli Işık, Beyaz (LED 24V AC/DC) | CCD | 49.57 | 1 | https://datasheet.eaton.com/datasheet.php?model=171464&locale=en_GB
| SL7-L24-Y | Y7-171465 | 171465 | Işıklı Kolon Modülü (SL7)-Sürekli Işık, Sarı (LED 24V AC/DC) | CCD | 49.57 | 1 | https://datasheet.eaton.com/datasheet.php?model=171465&locale=en_GB
| SL7-L24-A | Y7-171466 | 171466 | Işıklı Kolon Modülü (SL7)-Sürekli Işık, Turuncu (LED 24V AC/DC) | CCD | 49.57 | 1 | https://datasheet.eaton.com/datasheet.php?model=171466&locale=en_GB
| SL7-L230-B | Y7-171473 | 171473 | Işıklı Kolon Modülü (SL7)-Sürekli Işık, Mavi (LED 230/240 V AC) | CCD | 59.5 | 1 | https://datasheet.eaton.com/datasheet.php?model=171473&locale=en_GB
| SL7-L230-G | Y7-171474 | 171474 | Işıklı Kolon Modülü (SL7)-Sürekli Işık, Yeşil (LED 230/240 V AC) | CCD | 59.5 | 1 | https://datasheet.eaton.com/datasheet.php?model=171474&locale=en_GB
| SL7-L230-R | Y7-171475 | 171475 | Işıklı Kolon Modülü (SL7)-Sürekli Işık, Kırmızı (LED 230/240 V AC) | CCD | 59.5 | 1 | https://datasheet.eaton.com/datasheet.php?model=171475&locale=en_GB
| SL7-L230-W | Y7-171476 | 171476 | Işıklı Kolon Modülü (SL7)-Sürekli Işık, Beyaz (LED 230/240 V AC) | CCD | 59.5 | 1 | https://datasheet.eaton.com/datasheet.php?model=171476&locale=en_GB
| SL7-L230-Y | Y7-171477 | 171477 | Işıklı Kolon Modülü (SL7)-Sürekli Işık, Sarı (LED 230/240 V AC) | CCD | 59.5 | 1 | https://datasheet.eaton.com/datasheet.php?model=171477&locale=en_GB
| SL7-L230-A | Y7-171426 | 171426 | Işıklı Kolon Modülü (SL7)-Sürekli Işık, Turuncu (LED 230/240 V AC) | CCD | 59.5 | 1 | https://datasheet.eaton.com/datasheet.php?model=171426&locale=en_GB
| SL7-BL24-B | Y7-171439 | 171439 | Işıklı Kolon Modülü (SL7)-Flaşör, Mavi (LED 24V AC/DC) | CCD | 57.9 | 1 | https://datasheet.eaton.com/datasheet.php?model=171439&locale=en_GB
| SL7-BL24-G | Y7-171440 | 171440 | Işıklı Kolon Modülü (SL7)-Flaşör, Yeşil (LED 24V AC/DC) | CCD | 57.9 | 1 | https://datasheet.eaton.com/datasheet.php?model=171440&locale=en_GB
| SL7-BL24-R | Y7-171441 | 171441 | Işıklı Kolon Modülü (SL7)-Flaşör, Kırmızı (LED 24V AC/DC) | CCD | 57.9 | 1 | https://datasheet.eaton.com/datasheet.php?model=171441&locale=en_GB
| SL7-BL24-W | Y7-171442 | 171442 | Işıklı Kolon Modülü (SL7)-Flaşör, Beyaz (LED 24V AC/DC) | CCD | 57.9 | 1 | https://datasheet.eaton.com/datasheet.php?model=171442&locale=en_GB
| SL7-BL24-Y | Y7-171388 | 171388 | Işıklı Kolon Modülü (SL7)-Flaşör, Sarı (LED 24V AC/DC) | CCD | 57.9 | 1 | https://datasheet.eaton.com/datasheet.php?model=171388&locale=en_GB
| SL7-BL24-A | Y7-171389 | 171389 | Işıklı Kolon Modülü (SL7)-Flaşör, Turuncu (LED 24V AC/DC) | CCD | 57.9 | 1 | https://datasheet.eaton.com/datasheet.php?model=171389&locale=en_GB
| SL7-BL230-B | Y7-171396 | 171396 | Işıklı Kolon Modülü (SL7)-Flaşör, Mavi (LED 230/240 V AC) | CCD | 69.6 | 1 | https://datasheet.eaton.com/datasheet.php?model=171396&locale=en_GB
| SL7-BL230-G | Y7-171397 | 171397 | Işıklı Kolon Modülü (SL7)-Flaşör, Yeşil (LED 230/240 V AC) | CCD | 69.6 | 1 | https://datasheet.eaton.com/datasheet.php?model=171397&locale=en_GB
| SL7-BL230-R | Y7-171398 | 171398 | Işıklı Kolon Modülü (SL7)-Flaşör, Kırmızı (LED 230/240 V AC) | CCD | 69.6 | 1 | https://datasheet.eaton.com/datasheet.php?model=171398&locale=en_GB
| SL7-BL230-W | Y7-171399 | 171399 | Işıklı Kolon Modülü (SL7)-Flaşör, Beyaz (LED 230/240 V AC) | CCD | 69.6 | 1 | https://datasheet.eaton.com/datasheet.php?model=171399&locale=en_GB
| SL7-BL230-Y | Y7-171400 | 171400 | Işıklı Kolon Modülü (SL7)-Flaşör, Sarı (LED 230/240 V AC) | CCD | 69.6 | 1 | https://datasheet.eaton.com/datasheet.php?model=171400&locale=en_GB
| SL7-BL230-A | Y7-171401 | 171401 | Işıklı Kolon Modülü (SL7)-Flaşör, Turuncu (LED 230/240 V AC) | CCD | 69.6 | 1 | https://datasheet.eaton.com/datasheet.php?model=171401&locale=en_GB
| SL7-FL24-B | Y7-171402 | 171402 | Işıklı Kolon Modülü (SL7)-Elek. Flaşör, Mavi (LED 24V AC/DC) | CCD | 80.6 | 1 | https://datasheet.eaton.com/datasheet.php?model=171402&locale=en_GB
| SL7-FL24-G | Y7-171403 | 171403 | Işıklı Kolon Modülü (SL7)-Elek. Flaşör, Yeşil (LED 24V AC/DC) | CCD | 80.6 | 1 | https://datasheet.eaton.com/datasheet.php?model=171403&locale=en_GB
| SL7-FL24-R | Y7-171404 | 171404 | Işıklı Kolon Modülü (SL7)-Elek. Flaşör, Kırmızı (LED 24V AC/DC) | CCD | 80.6 | 1 | https://datasheet.eaton.com/datasheet.php?model=171404&locale=en_GB
| SL7-FL24-W | Y7-171405 | 171405 | Işıklı Kolon Modülü (SL7)-Elek. Flaşör, Beyaz (LED 24V AC/DC) | CCD | 80.6 | 1 | https://datasheet.eaton.com/datasheet.php?model=171405&locale=en_GB
| SL7-FL24-Y | Y7-171406 | 171406 | Işıklı Kolon Modülü (SL7)-Elek. Flaşör, Sarı (LED 24V AC/DC) | CCD | 80.6 | 1 | https://datasheet.eaton.com/datasheet.php?model=171406&locale=en_GB
| SL7-FL24-A | Y7-171407 | 171407 | Işıklı Kolon Modülü (SL7)-Elek. Flaşör, Turuncu (LED 24V AC/DC) | CCD | 80.6 | 1 | https://datasheet.eaton.com/datasheet.php?model=171407&locale=en_GB
| SL7-FL230-B | Y7-171414 | 171414 | Işıklı Kolon Modülü (SL7)-Elek. Flaşör, Mavi (LED 230/240 V AC) | CCD | 80.6 | 1 | https://datasheet.eaton.com/datasheet.php?model=171414&locale=en_GB
| SL7-FL230-G | Y7-171415 | 171415 | Işıklı Kolon Modülü (SL7)-Elek. Flaşör, Yeşil (LED 230/240 V AC) | CCD | 80.6 | 1 | https://datasheet.eaton.com/datasheet.php?model=171415&locale=en_GB
| SL7-FL230-R | Y7-171416 | 171416 | Işıklı Kolon Modülü (SL7)-Elek. Flaşör, Kırmızı (LED 230/240 V AC) | CCD | 80.6 | 1 | https://datasheet.eaton.com/datasheet.php?model=171416&locale=en_GB
| SL7-FL230-W | Y7-171417 | 171417 | Işıklı Kolon Modülü (SL7)-Elek. Flaşör, Beyaz (LED 230/240 V AC) | CCD | 80.6 | 1 | https://datasheet.eaton.com/datasheet.php?model=171417&locale=en_GB
| SL7-FL230-Y | Y7-171418 | 171418 | Işıklı Kolon Modülü (SL7)-Elek. Flaşör, Sarı (LED 230/240 V AC) | CCD | 80.6 | 1 | https://datasheet.eaton.com/datasheet.php?model=171418&locale=en_GB
| SL7-FL230-A | Y7-171419 | 171419 | Işıklı Kolon Modülü (SL7)-Elek. Flaşör, Turuncu (LED 230/240 V AC) | CCD | 80.6 | 1 | https://datasheet.eaton.com/datasheet.php?model=171419&locale=en_GB
| SL7-AP24 | Y7-171281 | 171281 | Işıklı Kolon Modülü (SL7)-Sesli, Sürekli/Darbeli Ton (24V AC/DC) | CCD | 59.9 | 1 | https://datasheet.eaton.com/datasheet.php?model=171281&locale=en_GB
| SL7-AP230 | Y7-171283 | 171283 | Işıklı Kolon Modülü (SL7)-Sesli, Sürekli/Darbeli Ton (230/240 V AC) | CCD | 59.9 | 1 | https://datasheet.eaton.com/datasheet.php?model=171283&locale=en_GB
| SL7-AP24-E | Y7-171284 | 171284 | Işıklı Kolon Modülü (SL7)-Sesli, Sürekli/Darbeli Ton, Harici Aktivasyon (24V AC/DC) | CCD | 70.3 | 1 | https://datasheet.eaton.com/datasheet.php?model=171284&locale=en_GB
| SL7-AP230-E | Y7-171286 | 171286 | Işıklı Kolon Modülü (SL7)-Sesli, Sürekli/Darbeli Ton, Harici Aktivasyon (230/240 V AC) | CCD | 70.3 | 1 | https://datasheet.eaton.com/datasheet.php?model=171286&locale=en_GB
| SL7-AP24-M | Y7-171287 | 171287 | Işıklı Kolon Modülü (SL7)-Sesli, Çoklu Ton (24V AC/DC) | CCD | 98.8 | 1 | https://datasheet.eaton.com/datasheet.php?model=171287&locale=en_GB
| SL7-AP230-M | Y7-171289 | 171289 | Işıklı Kolon Modülü (SL7)-Sesli, Çoklu Ton (230/240 V AC) | CCD | 98.8 | 1 | https://datasheet.eaton.com/datasheet.php?model=171289&locale=en_GB
| SL7-CB-100 | Y7-171443 | 171443 | Işıklı Kolon Aksesuarı: Taban (SL7), 100mm Al Ayaklı, Yüzeye Montaj | CCD | 37.74 | 1 | https://datasheet.eaton.com/datasheet.php?model=171443&locale=en_GB
| SL7-CB-250 | Y7-171444 | 171444 | Işıklı Kolon Aksesuarı: Taban (SL7), 250mm Al Ayaklı, Yüzeye Montaj | CCD | 41.04 | 1 | https://datasheet.eaton.com/datasheet.php?model=171444&locale=en_GB
| SL7-CB-400 | Y7-171445 | 171445 | Işıklı Kolon Aksesuarı: Taban (SL7), 400mm Al Ayaklı, Yüzeye Montaj | CCD | 57.9 | 1 | https://datasheet.eaton.com/datasheet.php?model=171445&locale=en_GB
| SL7-SWD | Y7-171459 | 171459 | Işıklı Kolon Aksesuarı: Taban (SL7), 100mm Al Ayaklı (Geçmeli Hızlı Montaj), SWDT bağlantısı | CCD | 192.6 | 1 | https://datasheet.eaton.com/datasheet.php?model=171459&locale=en_GB
| SL7/4-FW | Y7-171446 | 171446 | Işıklı Kolon Aksesuarı: 90° Dikey Montaj Aparatı (yüzeye montaj tipi taban için) | CCD | 25.05 | 1 | https://datasheet.eaton.com/datasheet.php?model=171446&locale=en_GB
| SL4-100-L-RG-24LED | Y7-171295 | 171295 | Işıklı Kolon (SL4)-Kalıcı, Kırmızı/Yeşil (LED 24V AC/DC) | CCD | 128.7 | 1 | https://datasheet.eaton.com/datasheet.php?model=171295&locale=en_GB
| SL4-100-L-RYG-24LED | Y7-171296 | 171296 | Işıklı Kolon (SL4)-Kalıcı, Kırmızı/Sarı/Yeşil (LED 24V AC/DC) | CCD | 166.1 | 1 | https://datasheet.eaton.com/datasheet.php?model=171296&locale=en_GB
| SL4-L24-B | Y7-171313 | 171313 | Işıklı Kolon Modülü (SL4)-Sürekli Işık, Mavi (LED 24V AC/DC) | CCD | 42.52 | 1 | https://datasheet.eaton.com/datasheet.php?model=171313&locale=en_GB
| SL4-L24-G | Y7-171314 | 171314 | Işıklı Kolon Modülü (SL4)-Sürekli Işık, Yeşil (LED 24V AC/DC) | CCD | 42.52 | 1 | https://datasheet.eaton.com/datasheet.php?model=171314&locale=en_GB
| SL4-L24-R | Y7-171315 | 171315 | Işıklı Kolon Modülü (SL4)-Sürekli Işık, Kırmızı (LED 24V AC/DC) | CCD | 42.52 | 1 | https://datasheet.eaton.com/datasheet.php?model=171315&locale=en_GB
| SL4-L24-W | Y7-171316 | 171316 | Işıklı Kolon Modülü (SL4)-Sürekli Işık, Beyaz (LED 24V AC/DC) | CCD | 42.52 | 1 | https://datasheet.eaton.com/datasheet.php?model=171316&locale=en_GB
| SL4-L24-Y | Y7-171317 | 171317 | Işıklı Kolon Modülü (SL4)-Sürekli Işık, Sarı (LED 24V AC/DC) | CCD | 42.52 | 1 | https://datasheet.eaton.com/datasheet.php?model=171317&locale=en_GB
| SL4-L24-A | Y7-171318 | 171318 | Işıklı Kolon Modülü (SL4)-Sürekli Işık, Turuncu (LED 24V AC/DC) | CCD | 42.52 | 1 | https://datasheet.eaton.com/datasheet.php?model=171318&locale=en_GB
| SL4-L230-B | Y7-171325 | 171325 | Işıklı Kolon Modülü (SL4)-Sürekli Işık, Mavi (LED 230/240 V AC) | CCD | 51.2 | 1 | https://datasheet.eaton.com/datasheet.php?model=171325&locale=en_GB
| SL4-L230-G | Y7-171326 | 171326 | Işıklı Kolon Modülü (SL4)-Sürekli Işık, Yeşil (LED 230/240 V AC) | CCD | 51.2 | 1 | https://datasheet.eaton.com/datasheet.php?model=171326&locale=en_GB
| SL4-L230-R | Y7-171327 | 171327 | Işıklı Kolon Modülü (SL4)-Sürekli Işık, Kırmızı (LED 230/240 V AC) | CCD | 51.2 | 1 | https://datasheet.eaton.com/datasheet.php?model=171327&locale=en_GB
| SL4-L230-W | Y7-171328 | 171328 | Işıklı Kolon Modülü (SL4)-Sürekli Işık, Beyaz (LED 230/240 V AC) | CCD | 51.2 | 1 | https://datasheet.eaton.com/datasheet.php?model=171328&locale=en_GB
| SL4-L230-Y | Y7-171329 | 171329 | Işıklı Kolon Modülü (SL4)-Sürekli Işık, Sarı (LED 230/240 V AC) | CCD | 51.2 | 1 | https://datasheet.eaton.com/datasheet.php?model=171329&locale=en_GB
| SL4-L230-A | Y7-171330 | 171330 | Işıklı Kolon Modülü (SL4)-Sürekli Işık, Turuncu (LED 230/240 V AC) | CCD | 51.2 | 1 | https://datasheet.eaton.com/datasheet.php?model=171330&locale=en_GB
| SL4-BL24-B | Y7-171337 | 171337 | Işıklı Kolon Modülü (SL4)-Flaşör, Mavi (LED 24V AC/DC) | CCD | 50.5 | 1 | https://datasheet.eaton.com/datasheet.php?model=171337&locale=en_GB
| SL4-BL24-G | Y7-171338 | 171338 | Işıklı Kolon Modülü (SL4)-Flaşör, Yeşil (LED 24V AC/DC) | CCD | 50.5 | 1 | https://datasheet.eaton.com/datasheet.php?model=171338&locale=en_GB
| SL4-BL24-R | Y7-171339 | 171339 | Işıklı Kolon Modülü (SL4)-Flaşör, Kırmızı (LED 24V AC/DC) | CCD | 50.5 | 1 | https://datasheet.eaton.com/datasheet.php?model=171339&locale=en_GB
| SL4-BL24-W | Y7-171340 | 171340 | Işıklı Kolon Modülü (SL4)-Flaşör, Beyaz (LED 24V AC/DC) | CCD | 50.5 | 1 | https://datasheet.eaton.com/datasheet.php?model=171340&locale=en_GB
| SL4-BL24-Y | Y7-171341 | 171341 | Işıklı Kolon Modülü (SL4)-Flaşör, Sarı (LED 24V AC/DC) | CCD | 50.5 | 1 | https://datasheet.eaton.com/datasheet.php?model=171341&locale=en_GB
| SL4-BL24-A | Y7-171342 | 171342 | Işıklı Kolon Modülü (SL4)-Flaşör, Turuncu (LED 24V AC/DC) | CCD | 50.5 | 1 | https://datasheet.eaton.com/datasheet.php?model=171342&locale=en_GB
| SL4-BL230-B | Y7-171349 | 171349 | Işıklı Kolon Modülü (SL4)-Flaşör, Mavi (LED 230/240 V AC) | CCD | 60.3 | 1 | https://datasheet.eaton.com/datasheet.php?model=171349&locale=en_GB
| SL4-BL230-G | Y7-171350 | 171350 | Işıklı Kolon Modülü (SL4)-Flaşör, Yeşil (LED 230/240 V AC) | CCD | 60.3 | 1 | https://datasheet.eaton.com/datasheet.php?model=171350&locale=en_GB
| SL4-BL230-R | Y7-171351 | 171351 | Işıklı Kolon Modülü (SL4)-Flaşör, Kırmızı (LED 230/240 V AC) | CCD | 60.3 | 1 | https://datasheet.eaton.com/datasheet.php?model=171351&locale=en_GB
| SL4-BL230-W | Y7-171352 | 171352 | Işıklı Kolon Modülü (SL4)-Flaşör, Beyaz (LED 230/240 V AC) | CCD | 60.3 | 1 | https://datasheet.eaton.com/datasheet.php?model=171352&locale=en_GB
| SL4-BL230-Y | Y7-171353 | 171353 | Işıklı Kolon Modülü (SL4)-Flaşör, Sarı (LED 230/240 V AC) | CCD | 60.3 | 1 | https://datasheet.eaton.com/datasheet.php?model=171353&locale=en_GB
| SL4-BL230-A | Y7-171354 | 171354 | Işıklı Kolon Modülü (SL4)-Flaşör, Turuncu (LED 230/240 V AC) | CCD | 60.3 | 1 | https://datasheet.eaton.com/datasheet.php?model=171354&locale=en_GB
| SL4-FL24-B | Y7-171355 | 171355 | Işıklı Kolon Modülü (SL4)-Elek. Flaşör, Mavi (LED 24V AC/DC) | CCD | 66.6 | 1 | https://datasheet.eaton.com/datasheet.php?model=171355&locale=en_GB
| SL4-FL24-G | Y7-171356 | 171356 | Işıklı Kolon Modülü (SL4)-Elek. Flaşör, Yeşil (LED 24V AC/DC) | CCD | 66.6 | 1 | https://datasheet.eaton.com/datasheet.php?model=171356&locale=en_GB
| SL4-FL24-R | Y7-171357 | 171357 | Işıklı Kolon Modülü (SL4)-Elek. Flaşör, Kırmızı (LED 24V AC/DC) | CCD | 66.6 | 1 | https://datasheet.eaton.com/datasheet.php?model=171357&locale=en_GB
| SL4-FL24-W | Y7-171358 | 171358 | Işıklı Kolon Modülü (SL4)-Elek. Flaşör, Beyaz (LED 24V AC/DC) | CCD | 66.6 | 1 | https://datasheet.eaton.com/datasheet.php?model=171358&locale=en_GB
| SL4-FL24-Y | Y7-171359 | 171359 | Işıklı Kolon Modülü (SL4)-Elek. Flaşör, Sarı (LED 24V AC/DC) | CCD | 66.6 | 1 | https://datasheet.eaton.com/datasheet.php?model=171359&locale=en_GB
| SL4-FL24-A | Y7-171360 | 171360 | Işıklı Kolon Modülü (SL4)-Elek. Flaşör, Turuncu (LED 24V AC/DC) | CCD | 66.6 | 1 | https://datasheet.eaton.com/datasheet.php?model=171360&locale=en_GB
| SL4-FL230-B | Y7-171367 | 171367 | Işıklı Kolon Modülü (SL4)-Elek. Flaşör, Mavi (LED 230/240 V AC) | CCD | 66.6 | 1 | https://datasheet.eaton.com/datasheet.php?model=171367&locale=en_GB
| SL4-FL230-G | Y7-171368 | 171368 | Işıklı Kolon Modülü (SL4)-Elek. Flaşör, Yeşil (LED 230/240 V AC) | CCD | 66.6 | 1 | https://datasheet.eaton.com/datasheet.php?model=171368&locale=en_GB
| SL4-FL230-R | Y7-171369 | 171369 | Işıklı Kolon Modülü (SL4)-Elek. Flaşör, Kırmızı (LED 230/240 V AC) | CCD | 66.6 | 1 | https://datasheet.eaton.com/datasheet.php?model=171369&locale=en_GB
| SL4-FL230-W | Y7-171370 | 171370 | Işıklı Kolon Modülü (SL4)-Elek. Flaşör, Beyaz (LED 230/240 V AC) | CCD | 66.6 | 1 | https://datasheet.eaton.com/datasheet.php?model=171370&locale=en_GB
| SL4-FL230-Y | Y7-171371 | 171371 | Işıklı Kolon Modülü (SL4)-Elek. Flaşör, Sarı (LED 230/240 V AC) | CCD | 66.6 | 1 | https://datasheet.eaton.com/datasheet.php?model=171371&locale=en_GB
| SL4-FL230-A | Y7-171372 | 171372 | Işıklı Kolon Modülü (SL4)-Elek. Flaşör, Turuncu (LED 230/240 V AC) | CCD | 66.6 | 1 | https://datasheet.eaton.com/datasheet.php?model=171372&locale=en_GB
| SL4-AP24 | Y7-171379 | 171379 | Işıklı Kolon Modülü (SL4)-Sesli, Sürekli/Darbeli Ton (24V AC/DC) | CCD | 55 | 1 | https://datasheet.eaton.com/datasheet.php?model=171379&locale=en_GB
| SL4-AP230 | Y7-171381 | 171381 | Işıklı Kolon Modülü (SL4)-Sesli, Sürekli/Darbeli Ton (230/240 V AC) | CCD | 55 | 1 | https://datasheet.eaton.com/datasheet.php?model=171381&locale=en_GB
| SL4-PIB-100 | Y7-171297 | 171297 | Işıklı Kolon Aksesuarı: Işıklı Kolon Aksesuarı: Taban (SL4), 100mm Al Ayaklı, Yüzeye Montaj | CCD | 35.74 | 1 | https://datasheet.eaton.com/datasheet.php?model=171297&locale=en_GB
| SL4-PIB-250 | Y7-171298 | 171298 | Işıklı Kolon Aksesuarı: Işıklı Kolon Aksesuarı: Taban (SL4), 250mm Al Ayaklı, Yüzeye Montaj | CCD | 39.74 | 1 | https://datasheet.eaton.com/datasheet.php?model=171298&locale=en_GB
| SL4-PIB-400 | Y7-171299 | 171299 | Işıklı Kolon Aksesuarı: Işıklı Kolon Aksesuarı: Taban (SL4), 400mm Al Ayaklı, Yüzeye Montaj | CCD | 55 | 1 | https://datasheet.eaton.com/datasheet.php?model=171299&locale=en_GB
| SL4-SWD | Y7-171311 | 171311 | Işıklı Kolon Aksesuarı: Işıklı Kolon Aksesuarı: Taban (SL4), 100mm Al Ayaklı (Geçmeli Hızlı Montaj), SWDT bağlantısı | CCD | 192.6 | 1 | https://datasheet.eaton.com/datasheet.php?model=171311&locale=en_GB
| SL4-PIB-FW | Y7-171303 | 171303 | Işıklı Kolon Aksesuarı: Işıklı Kolon Aksesuarı: Taban (SL4), 90° dikey montaj için | CCD | 39.82 | 1 | https://datasheet.eaton.com/datasheet.php?model=171303&locale=en_GB
A22
| A22-RD-01/K10 | Y7-90000060600030 |  | Buton, Yaylı, Siyah 1NA | CCD | 4.8 | 5
| A22-RD-02/K10 | Y7-90000060600040 |  | Buton, Yaylı, Beyaz 1NA | CCD | 4.8 | 5
| A22-RD-03/K10 | Y7-90000060600041 |  | Buton, Yaylı, Yeşil 1NA | CCD | 4.8 | 5
| A22-RD-04/K01 | Y7-90000060600042 |  | Buton, Yaylı, Kırmızı 1NK | CCD | 4.8 | 5
| A22-RD-05/K10 | 90000060600146 |  | Buton, Yaylı, Sarı 1NA | CCD | 4.8 | 5
| A22-RD-10/K01 | Y7-261368 |  | Buton, Yaylı, Kırmızı (0) 1NK | CCD | 5 | 5
| A22-RD-11/K10 | Y7-261366 |  | Buton, Yaylı, Yeşil (I) 1NA | CCD | 5 | 5
| A22-RWK1/K10 | 90000060600163 |  | Mandal Buton, Yaylı, 2 Konumlu 1NA | CCD | 6.88 | 5
| A22-RWK1R/K10 | Y7-90000060600045 |  | Mandal Buton, Kalıcı, 2 Konumlu 1NA | CCD | 6.08 | 5
| A22-RWK3/K20 | Y7-90000060600046 |  | Mandal Buton, Yaylı, 3 Konumlu 2NA | CCD | 9.39 | 5
| A22-RWK3R/K20 | Y7-92406700000015 |  | Mandal Buton, Kalıcı, 3 Konumlu 2NA | CCD | 8.41 | 5
| A22-RS/K10 | Y7-92406700000016 |  | Kilitli Buton, Kalıcı, 2 Konumlu 1NA | CCD | 14.52 | 5
| A22-RS3/K20 | Y7-92406700000017 |  | Kilitli Buton, Kalıcı, 3 Konumlu 2NA | CCD | 21.56 | 5
| A22-LCLED220-G | Y7-116038 |  | Sinyal Lambası, 220V AC/DC LED'li, Yeşil | CCD | 5.51 | 10
| A22-LCLED220-R | Y7-116039 |  | Sinyal Lambası, 220V AC/DC LED'li, Kırmızı | CCD | 5.51 | 10
| A22-LCLED220-W | Y7-116040 |  | Sinyal Lambası, 220V AC/DC LED'li, Beyaz | CCD | 5.51 | 10
| A22-LCLED220-Y | Y7-116041 |  | Sinyal Lambası, 220V AC/DC LED'li, Sarı | CCD | 5.51 | 10
| A22-LCLED24-G | Y7-108188 |  | Sinyal Lambası, 24V AC/DC LED'li, Yeşil | CCD | 4.13 | 10
| A22-LCLED24-R | Y7-108187 |  | Sinyal Lambası, 24V AC/DC LED'li, Kırmızı | CCD | 4.13 | 10
| A22-LCLED24-W | Y7-108186 |  | Sinyal Lambası, 24V AC/DC LED'li, Beyaz | CCD | 4.13 | 10
| A22-LCLED24-Y | Y7-108189 |  | Sinyal Lambası, 24V AC/DC LED'li, Sarı | CCD | 4.13 | 10
| A22-QDDL-11/10 | Y7-254423 |  | Buton Aksesuarı: İkili Buton Kafası, Yaylı, Yeşil (I) / Kırmızı (0) | CCD | 6.07 | 10
| A22-E.STOP HEADER SZ | 90000060600946 |  | Buton Aksesuarı: Acil Durdurma Butonu Kafası (Çevirmeli) | CCD | 6.79 | 20
| A22-RPV | Y7-254427 |  | Buton Aksesuarı: Acil Durdurma Butonu Kafası (Çekmeli) | CCD | 6.79 | 5
| A22-RPSR | Y7-254426 |  | Buton Aksesuarı: Acil Durdurma Butonu Kafası (Çekmeli, Kilitli) | CCD | 14.79 | 10
| A22-RPV/KC/I | Y7-254419 |  | Acil Durdurma Butonu (Çekmeli), Kutulu 1NA+1NK | CCD | 17.65 | 1
| A22-RLT-GN | Y7-254437 |  | Buton Aksesuarı: Işıklı Buton Kafası, Yaylı, Yeşil | CCD | 4.26 | 20
| A22-RLT-RT | Y7-254438 |  | Buton Aksesuarı: Işıklı Buton Kafası, Yaylı, Kırmızı | CCD | 4.26 | 20
| A22-RLT-WS | Y7-254436 |  | Buton Aksesuarı: Işıklı Buton Kafası, Yaylı, Beyaz | CCD | 4.26 | 20
| A22-RLT-GE | Y7-254439 |  | Buton Aksesuarı: Işıklı Buton Kafası, Yaylı, Sarı | CCD | 4.26 | 20
| A22-BE6 | Y7-254453 |  | Buton Aksesuarı: Bağlantı Aparatı | CCD | 0.6 | 50
| A22-EK10 | Y7-254454 |  | Buton Aksesuarı: Yardımcı Kontak 1NA | CCD | 1.58 | 40
| A22-EK01 | Y7-254455 |  | Buton Aksesuarı: Yardımcı Kontak 1NK | CCD | 1.58 | 40
| A22-EF | Y7-254459 |  | Buton Aksesuarı: Ampul Soketi (250 V'a kadar doğrudan besleme) | CCD | 1.81 | 40
| A22-LED230-BA9S-G | Y7-111511 |  | Buton Aksesuarı: 230V AC/DC LED, Yeşil | CCD | 2.06 | 10
| A22-LED230-BA9S-R | Y7-111510 |  | Buton Aksesuarı: 230V AC/DC LED, Kırmızı | CCD | 2.06 | 10
| A22-LED230-BA9S-W | Y7-111509 |  | Buton Aksesuarı: 230V AC/DC LED, Beyaz | CCD | 2.06 | 10
| A22-LED230-BA9S-Y | Y7-111512 |  | Buton Aksesuarı: 230V AC/DC LED, Sarı | CCD | 2.06 | 10
| A22-LED-G | Y7-261363 |  | Buton Aksesuarı: 24V AC/DC LED, Yeşil | CCD | 1.13 | 10
| A22-LED-R | Y7-261364 |  | Buton Aksesuarı: 24V AC/DC LED, Kırmızı | CCD | 1.13 | 10
| A22-LED-W | Y7-261362 |  | Buton Aksesuarı: 24V AC/DC LED, Beyaz | CCD | 1.13 | 10
| A22-LED-Y | Y7-261365 |  | Buton Aksesuarı: 24V AC/DC LED, Sarı | CCD | 1.13 | 10
| A22-1AK-299 | Y7-254498 |  | Buton Aksesuarı: Etiket Ø=60mm, EN (Acil Durdurma Butonu için) | CCD | 2.25 | 20
| A22-RBS-X | Y7-271391 |  | Buton Aksesuarı: Etiket Taşıyıcı (30x20mm Etiket için) | CCD | 0.26 | 50
| A22-XB | Y7-90000060216480 |  | Buton Aksesuarı: Etiket (30x20mm), Boş | CCD | 0.42 | 100
Programlanabilir Kontrol Röleleri ve Grafik Ekranları
| EASY-E4-DC-12TC1 | Y7-197213 | 197213 | Easy-E4 Röle-Ekranlı, 24VDC 8DI / 4DO(T) | Easy | 193.8 | 1 | https://datasheet.eaton.com/datasheet.php?model=197213&locale=en_GB
| EASY-E4-UC-12RC1 | Y7-197211 | 197211 | Easy-E4 Röle-Ekranlı, 12VDC, 24VAC/DC 8DI / 4DO(R) | Easy | 194.3 | 1 | https://datasheet.eaton.com/datasheet.php?model=197211&locale=en_GB
| EASY-E4-AC-12RC1 | Y7-197215 | 197215 | Easy-E4 Röle-Ekranlı, 100-240VAC, 110-220VDC 8DI / 4DO(R) | Easy | 201.3 | 1 | https://datasheet.eaton.com/datasheet.php?model=197215&locale=en_GB
| EASY-E4-DC-12TCX1 | Y7-197214 | 197214 | Easy-E4 Röle-Ekransız, 24VDC 8DI / 4DO(T) | Easy | 160.8 | 1 | https://datasheet.eaton.com/datasheet.php?model=197214&locale=en_GB
| EASY-E4-UC-12RCX1 | Y7-197212 | 197212 | Easy-E4 Röle-Ekransız, 12VDC, 24VAC/DC 8DI / 4DO(R) | Easy | 161.3 | 1 | https://datasheet.eaton.com/datasheet.php?model=197212&locale=en_GB
| EASY-E4-AC-12RCX1 | Y7-197216 | 197216 | Easy-E4 Röle-Ekransız, 100-240VAC, 110-220VDC 8DI / 4DO(R) | Easy | 168.5 | 1 | https://datasheet.eaton.com/datasheet.php?model=197216&locale=en_GB
| EASY-E4-DC-8TE1 | Y7-197219 | 197219 | Easy-E4 Genişleme Modülü, 24VDC 4DI / 4DO(T) | Easy | 70.5 | 1 | https://datasheet.eaton.com/datasheet.php?model=197219&locale=en_GB
| EASY-E4-DC-16TE1 | Y7-197220 | 197220 | Easy-E4 Genişleme Modülü, 24VDC 8DI / 8DO(T) | Easy | 97.2 | 1 | https://datasheet.eaton.com/datasheet.php?model=197220&locale=en_GB
| EASY-E4-UC-8RE1 | Y7-197217 | 197217 | Easy-E4 Genişleme Modülü, 12VDC, 24VAC/DC 4DI / 4DO(R) | Easy | 81.1 | 1 | https://datasheet.eaton.com/datasheet.php?model=197217&locale=en_GB
| EASY-E4-UC-16RE1 | Y7-197218 | 197218 | Easy-E4 Genişleme Modülü, 12VDC, 24VAC/DC 8DI / 8DO(R) | Easy | 105.3 | 1 | https://datasheet.eaton.com/datasheet.php?model=197218&locale=en_GB
| EASY-E4-AC-8RE1 | Y7-197221 | 197221 | Easy-E4 Genişleme Modülü, 100-240VAC, 110-220VDC 4DI / 4DO(R) | Easy | 89.5 | 1 | https://datasheet.eaton.com/datasheet.php?model=197221&locale=en_GB
| EASY-E4-AC-16RE1 | Y7-197222 | 197222 | Easy-E4 Genişleme Modülü, 100-240VAC, 110-220VDC 8DI / 8DO(R) | Easy | 110.6 | 1 | https://datasheet.eaton.com/datasheet.php?model=197222&locale=en_GB
| EASY-E4-DC-6AE1 | Y7-197223 | 197223 | Easy-E4 Genişleme Modülü, 24VDC 4AI / 2AO | Easy | 124.2 | 1 | https://datasheet.eaton.com/datasheet.php?model=197223&locale=en_GB
| EASY-E4-DC-4PE1 | Y7-197224 | 197224 | Easy-E4 Genişleme Modülü, 24VDC 4AI (PT100 / PT1000 / Ni1000) | Easy | 82.4 | 1 | https://datasheet.eaton.com/datasheet.php?model=197224&locale=en_GB
| MEMORY-SDU-A1 | Y7-191087 | 191087 | Micro SD Hafıza Kartı, 2GB | Easy | 109.6 | 1 | https://datasheet.eaton.com/datasheet.php?model=191087&locale=en_GB
| EASYSOFT-SWLIC | Y7-197226 | 197226 | easySoft Yazılım Lisansı | Easy | 77.8 | 1 | https://datasheet.eaton.com/datasheet.php?model=197226&locale=en_GB
| EASY-RTD-DC-43-03B1-00 | Y7-199740 | 199740 | Easy-E4 Aksesuar: Dokunmatik Ekran (24VDC, 4,3", TFT, Ethernet) | Easy | 442 | 1 | https://datasheet.eaton.com/datasheet.php?model=199740&locale=en_GB
| XV-102-A0-35TQRB-1E4 | Y7-198513 | 198513 | Easy-E4 Aksesuar: Dokunmatik Ekran (24VDC, 3,5", TFT, Ethernet) | Easy | 458.4 | 1 | https://datasheet.eaton.com/datasheet.php?model=198513&locale=en_GB
| XV-102-A3-57TVRB-1E4 | Y7-199734 | 199734 | Easy-E4 Aksesuar: Dokunmatik Ekran (24VDC, 5,7", TFT, Ethernet) | Easy | 738 | 1 | https://datasheet.eaton.com/datasheet.php?model=199734&locale=en_GB
Emniyet Röleleri
| ES4P-221-DMXD1 | Y7-111017 | 111017 | Prog. Emniyet Rölesi (ES4P) Ekranlı, 24VDC 14DI / 4DO(T)+1DO(R) | Easy | 864 | 1 | https://datasheet.eaton.com/datasheet.php?model=111017&locale=en_GB
| ES4P-221-DMXX1 | Y7-111016 | 111016 | Prog. Emniyet Rölesi (ES4P) Ekransız, 24VDC 14DI / 4DO(T)+1DO(R) | Easy | 822 | 1 | https://datasheet.eaton.com/datasheet.php?model=111016&locale=en_GB
| ES4P-221-DRXD1 | Y7-111019 | 111019 | Prog. Emniyet Rölesi (ES4P) Ekranlı, 24VDC 14DI / 4DO(R) | Easy | 888 | 1 | https://datasheet.eaton.com/datasheet.php?model=111019&locale=en_GB
| ES4P-221-DRXX1 | Y7-111018 | 111018 | Prog. Emniyet Rölesi (ES4P) Ekransız, 24VDC 14DI / 4DO(R) | Easy | 846 | 1 | https://datasheet.eaton.com/datasheet.php?model=111018&locale=en_GB
| ESP-SOFT | Y7-111460 | 111460 | ES4P Software | Easy | 200.2 | 1 | https://datasheet.eaton.com/datasheet.php?model=111460&locale=en_GB
| ES4A-MEM-CARD1 | Y7-111461 | 111461 | ES4P Hafıza Kartı (256K) | Easy | 49.08 | 1 | https://datasheet.eaton.com/datasheet.php?model=111461&locale=en_GB
| ESR5-NO-41-24VAC-DC | Y7-118701 | 118701 | Emniyet Rölesi, Acil Durdurma, tek kanal | Easy | 155.3 | 1 | https://datasheet.eaton.com/datasheet.php?model=118701&locale=en_GB
| ESR5-NO-21-24VAC-DC | Y7-118700 | 118700 | Emniyet Rölesi, Acil Durdurma, çift kanal | Easy | 169.8 | 1 | https://datasheet.eaton.com/datasheet.php?model=118700&locale=en_GB
| ESR5-NO-31-24VAC-DC | Y7-118702 | 118702 | Emniyet Rölesi, Acil Durdurma, çift kanal | Easy | 197.8 | 1 | https://datasheet.eaton.com/datasheet.php?model=118702&locale=en_GB
| ESR5-NO-31-UC | Y7-191796 | 191796 | Emniyet Rölesi, Acil Durdurma, çift kanal | Easy | 339.2 | 1 | https://datasheet.eaton.com/datasheet.php?model=191796&locale=en_GB
| ESR5-NO-31-230VAC | Y7-119380 | 119380 | Emniyet Rölesi, Acil Durdurma, çift kanal | Easy | 148 | 1 | https://datasheet.eaton.com/datasheet.php?model=119380&locale=en_GB
| ESR5-NV3-30 | Y7-118705 | 118705 | Emniyet Rölesi, Acil Durdurma, kapama gecikmeli | Easy | 271.4 | 1 | https://datasheet.eaton.com/datasheet.php?model=118705&locale=en_GB
| ESR5-NZ-21-24VAC-DC | Y7-118703 | 118703 | Emniyet Rölesi, Çift El Rölesi, çift kanal | Easy | 192.9 | 1 | https://datasheet.eaton.com/datasheet.php?model=118703&locale=en_GB
| ESR5-VE3-42 | Y7-118706 | 118706 | Emniyet Rölesi, Kontak Genişleme, kapama gecikmeli | Easy | 221.5 | 1 | https://datasheet.eaton.com/datasheet.php?model=118706&locale=en_GB
| ESR5-NE-51-24VAC-DC | Y7-118707 | 118707 | Emniyet Rölesi, Kontak Genişleme, gecikmesiz | Easy | 144.5 | 1 | https://datasheet.eaton.com/datasheet.php?model=118707&locale=en_GB
Güç Kaynakları
| EASY200-POW | Y7-229424 | 229424 | EASY Güç Kaynağı 0,25A | Easy | 49.06 | 1 | https://datasheet.eaton.com/datasheet.php?model=229424&locale=en_GB
| EASY400-POW | Y7-212319 | 212319 | EASY Güç Kaynağı 1,25A | Easy | 78.5 | 1 | https://datasheet.eaton.com/datasheet.php?model=212319&locale=en_GB
| PSG60E24RM | Y7-172891 | 172891 | Güç Kaynağı - monofaze (100-240VAC / 24VDC ±2%) 2,5A | Easy | 88.8 | 1 | https://datasheet.eaton.com/datasheet.php?model=172891&locale=en_GB
| PSG120E24RM | Y7-172892 | 172892 | Güç Kaynağı - monofaze (100-240VAC / 24VDC ±2%) 5A | Easy | 155.2 | 1 | https://datasheet.eaton.com/datasheet.php?model=172892&locale=en_GB
| PSG240E24RM | Y7-172893 | 172893 | Güç Kaynağı - monofaze (100-240VAC / 24VDC ±2%) 10A | Easy | 282 | 1 | https://datasheet.eaton.com/datasheet.php?model=172893&locale=en_GB
| PSG480E24RM | Y7-172894 | 172894 | Güç Kaynağı - monofaze (100-240VAC / 24VDC ±2%) 20A | Easy | 427.2 | 1 | https://datasheet.eaton.com/datasheet.php?model=172894&locale=en_GB
| PSG60F24RM | Y7-172882 | 172882 | Güç Kaynağı - trifaze (400-500VAC / 24VDC ±2%) 2,5A | Easy | 141.1 | 1 | https://datasheet.eaton.com/datasheet.php?model=172882&locale=en_GB
| PSG120F24RM | Y7-172883 | 172883 | Güç Kaynağı - trifaze (400-500VAC / 24VDC ±2%) 5A | Easy | 186 | 1 | https://datasheet.eaton.com/datasheet.php?model=172883&locale=en_GB
| PSG240F24RM | Y7-172884 | 172884 | Güç Kaynağı - trifaze (400-500VAC / 24VDC ±2%) 10A | Easy | 311.6 | 1 | https://datasheet.eaton.com/datasheet.php?model=172884&locale=en_GB
| PSG480F24RM | Y7-172885 | 172885 | Güç Kaynağı - trifaze (400-500VAC / 24VDC ±2%) 20A | Easy | 442 | 1 | https://datasheet.eaton.com/datasheet.php?model=172885&locale=en_GB